## Kasutusjuhend
Rekonstrueeritava korterelamu ETA arvutustabel
Korterelamu energiatõhususarvu kalkulaator on kasutatav ainult rekonstrueeritavate korterelamute korra.
"Lähteandmed"
Arvutuse algandmed tuleb sisestada kollastega tähistatud lahtritesse. Valikud teha kõikides kollasega tähistatud lahtrites |  | vali rippmenüüst
Madala temperatuuriseadega pind on kütmise seadearvust 21 C oluliset madalama temperatuuriseadega köetav pind. Näiteks köetav parkla.
Rekonstrueeritavates korterelamutes üldjuhul madala temperatuuriseadega pinda ei ole.
Abitabelites arvutatud suurused võetakse "Lähteandmete" ja "Tulemuste" tabelites automaatselt arvesse.
"Tulemused"
Sisestada on vaja kas tegemist on rekonstrueerimisega või olulise rekonstrueerimisega, hoone aadress, ehitusaasta ja netopind.
"Abitabel - kelder"
Kui hoonel on kütmata kelder, siis abitabelis arvutatakse välja kütmata keldri lae soojusläbivus.
"Abitabel - soojuspump"
Kui hoones on soojustagastuseks kasutusel väljatõmbeõhu soojuspump või kütteallikana soojuspump, siis abitabelis arvutatakse soojuspumba soojustoodang, elektritarve ja soojuspumba osakaal soojusenergia vajaduse katmisest.
"Abitabel - taastuvenergia"
Kui hoones on kasutusel päikesepaneelid elektri tootmiseks või päikesekollektorid soojuse tootmiseks, siis abitabelis arvutatakse kohapeale taastuvenergia toodang.
Küsimuste ja parandus- või täiendusettepanekutega pöörduda | kalle.kuusk@kredex.ee

## Lähteandmed
Energiaarvutuse lähteandmete esitamine
Energiaarvutuse lähteandmed
Arvutustsoonide arv |  | -
Küttesüsteemi tüüp
-soojuse tootmine ja kütus |  | tõhus kaugküte
-soojuse jaotamine |  | radiaatorid
Ventilatsioonisüsteemi tüüp |  | väljatõmme soojustagastusega (väljatõmbeõhu soojuspump)
Jahutussüsteem (on/ei ole) |  | ei ole
Õhulekkearvu väärtuse allikas
Joonsoojusläbivuse väärtuse allikas
Soojuskadu läbi piirdetarindi |  |  |  |  | Soojuskadu läbi joon- ja punktsoojusläbivuste |  |  |  |  | Õhulekkest tingitud soojuskadu
Piirdetarind | g | Ui, | Ai, | Hjuhtivus | Joon- või punktsoojusläbivus |  | Yj, | lj, | Hjoonsl | Omadus | Suurus
| - | W/(m2·K) | m2 | W/K |  |  | W/(m·K) | m | W/K
Välissein 1 |  | 0.179 | 1792.5 | 320.8575 | Välissein - välissein |  | 0.15 | 60 | 9 | Õhulekkearv q50, | 2.5
Välissein 2 |  | 0 | 0 | 0 | Katuslagi - välissein |  | 0.25 | 169 | 42.25 | m3/(h*m2)
Katuslagi |  | 0 | 0 | 0 | Pööningu vahelagi -välissein |  | 0 | 0 | 0 | Avp (välispiirded), m2 | 3319
Pööningu vahelagi |  | 0.094 | 646 | 60.724 | Põrand pinnasel - välissein |  | 0 | 0 | 0 | Korruste arv (täisarv) | 5
Põrand õhu kohal |  | 0.5 | 30 | 15 | Keldri vahelagi - välissein |  | 0.05 | 169 | 8.45 | , m3/s | 0.15366
Kütmata keldri lagi |  | 0.70105 | 108 | 75.7139 | Akna seinakinnitus |  | 0.05 | 1568.2 | 78.41
Välisuks |  | 1.8 | 20.3 | 36.54 | Ukse seinakinnitus |  | 0 | 0 | 0
Aken (ida) - uued | 0.5 | 0.9 | 158.123 | 142.3107 | Sisesein - välissein |  | 0 | 0 | 0
Aken (lääs) - uued | 0.5 | 0.9 | 175.861 | 158.2749 | Vahelagi - välissein |  | 0 | 0 | 0
Aken (põhi) - uued | 0.5 | 0.9 | 9.947 | 8.9523 | Välissein - rõduplaat |  | 0.3 | 57 | 17.1
Aken (lõuna) - uued | 0.5 | 0.9 | 9.947 | 8.9523 | … |  | 0 | 0 | 0
Aken (ida) - ol.olevad | 0.63 | 1.7 | 164.577 | 279.7809 | … |  | 0 | 0 | 0
Aken (lääs) - ol.olevad | 0.63 | 1.7 | 183.039 | 311.1663 | … |  | 0 | 0 | 0
Aken (põhi) - ol.olevad | 0.63 | 1.7 | 10.353 | 17.6001
Aken (lõuna) - ol.olevad | 0.63 | 1.7 | 10.353 | 17.6001
… |  | 0 | 0 | 0
… |  | 0 | 0 | 0
Kokku: |  | Hjuhtivus, W/K |  | 1453.473 | Hjoonsl, W/K |  |  |  | 155.21 | Hõhuleke, W/K | 185.3108
Välispiirde summaarne soojuserikadu |  |  |  |  | åH, W/K | 1793.9939
Välispiirde keskmine soojusläbivus | [5 empty] | 0.54052
Hoone köetav pind |  |  |  |  | Aköetav, m2 | 2906.4
Hoone madala temperatuuriseadega pind |  |  |  |  | Amadal, m2 | 581.28
Välispiirde summaarne soojuserikadu köetava pinna kohta |  |  |  |  | W/(m2·K) | 0.61726
Ventilatsioonisüsteem |  | Õhuvooluhulk |  | Süsteemi | Soojustagasti | Soojustagasti | Heitõhu | Sissepuhkeõhu
|  | sissepuhe | väljatõmme | SFP | tüüp | temperatuuri | min. temp.1 | temperatuur2
[6 empty] | suhtarv, |  | °C
|  | m3/s | m3/s | kW/(m3/s) |  | - | °C
Väljatõmbe ventilatsioon soojuspumbaga soojustagastusega |  |  | 1.4532 | 0.8 | soojuspump | 0
1 soojustagasti külmumise vältimine
2 esitatakse konstantse sissepuhketemperatuuriseade puhul
Küttesüsteem |  | Soojusallika | Jaotamise ja | Kütteperioodi3 | Soojus-3 | Abiseadmete4 | Küttegraafik5 | Küttesüsteemi võimsus4
|  | kasutegur | väljastamise | keskmine | pumba | elekter |  | Elekter |  | Soojus
|  | - | kasutegur, - | soojustegur, - | osakaal, - | kWh/(m2 a) | °C / °C | kW |  | kW
Küttesüsteem |  | 0.9 | 0.97 | 3 | 0.59 | 0.5 | /
Ventilatsiooni küttekalorifeer puudub |  |  |  |  | 0.59 |  | /
Soe vesi (hoone kütteallikas) |  | 0.9 | 1 |  | 0.59 |  | /
3 esitatakse soojuspumpsüsteemide puhul
4 puudub, kui esitatakse soojuspumpsüsteemi koosseisus
Jahutussüsteem |  | Jahutusperioodi keskmine |  | Aastase | Abiseadmete | Jahutusgraafik5 | Jahutuskadude
|  | jahutustegur |  | jahutusenergia | elekter |  | tegur
|  | - |  | osakaal6, - | kWh/(m2 a) | °C / °C | βje, βjek, βrs,-
1 (nt. tsentraalne) | [5 empty] | /
2 (nt. SPLIT) | [5 empty] | /
5 arvutusliku välisõhu temperatuuri korral, esitatakse vedeliksüsteemide puhul
6 1,0 juhul kui puudub vabajahutus
Lokaalse taastuvenergia |  | Päikese- | Päikese- | Tuulegene-
süsteemid |  | kollektori aktiiv- | paneelide max | raatori nimi-
|  | pindala, m2 | võimsus, kW | võimsus, kW
Päikesekollektorid (soe vesi) |  | 0
PV-paneelid (elekter) |  |  | 0
Vabasoojused |  | Inimesed | Seadmed | Valgustus | Kasutusaste | Kasutusaeg
[6 empty] | päeva nädalas | tundi päevas
|  | W/m2 | W/m2 | W/m2 | % | d | h
|  | 3 | 3 |  | 60 | 7 | 24
|  |  |  | 8 | 10 | 7 | 24
2019-05-15 |  |  | Vladimir Schmidt
Kuupäev |  |  | Nimi |  |  | /allkirjastatud digitaalselt/

## Tulemused
Energiaarvutuse tulemuste esitamine
Andmed hoone kohta
Hoone kasutusotstarve |  | 11220 Kolme või enama korteriga elamu |  |  |  |  | Oluline rekonstrueerimine
Aadress |  | Tulika 64, Tallinn |  |  |  |  | Rekonstrueerimine
Ehitusaasta |  | 1966(2019)
Köetav pind |  | 2906.4 | m2
Madala temp.seadega pind |  | 581.28 | m2
Netopind |  | 3218.4 | m2
Energiatõhususarv |  | 149.5641 | kWh/(m2 a) (kWh köetava pinna ruutmeetri kohta)
Energiatõhususarv B |  | 149.5641 | kWh/(m2 a) (kWh köetava pinna ruutmeetri kohta)
B Energiatõhususarv ilma lokaalselt toodetud elektrita
Energiakasutuse | Hangitud kütused |  | Tarnitud | Tarnitud | Eksporditud | Eksporditud | Kaalumis- | Kaalutud
kokkuvõte |  | massi või | energia | energia | energia | energia | tegur | energiakasutus
| kogus/a | mahuühik | kWh/a | kWh/(a m2) | kWh/a | kWh/(a m2) | - | kWh/(a m2)
Elekter | - | - | 167303.6333 | 57.5639 | 0 | 0 | 2 | 115.1277
Tõhus kaugküte |  |  | 153978.3234 | 52.9791 |  |  | 0.65 | 34.4364
… | [7 empty] | 0
Summa | - | - | 321281.9567 | 110.5429 | 0 | 0 | - | 149.5641
Lokaalselt toodetud ja eksporditud |  |  | Lokaalselt toodetud |  | Eksporditud |  | Omatarbe
energia | [6 empty] | osakaal
|  |  | kWh/a | kWh/(a m2) | kWh/a | kWh/(a m2) | %
Soojusenergia päikesest |  |  | 0 | 0
Elekter päikesest |  |  | 0 | 0 | 0 | 0 | 55%
…
Summaarne energiakasutus |  |  | Elekter | Soojus | Elekter | Soojus
|  |  | kWh/a | kWh/a | kWh/(a m2) | kWh/(a m2)
Küttesüsteem |  |  | - | - | - | -
Ruumide küte |  |  | 19121.3449 | 44292.3808 | 6.579 | 15.2396
Ventilatsiooniõhu soojendamine |  |  | 33560.5156 | 69965.1426 | 11.5471 | 24.0728
Tarbevee soojendamine |  |  | 17147.76 | 39720.8 | 5.9 | 13.6667
Abiseadmete elekter |  |  | 1453.2 | - | 0.5 | -
Ventilatsioonisüsteem1 |  |  | 10184.0256 | - | 3.504 | -
Jahutussüsteem
Abiseadmete elekter |  |  |  | - |  | -
Valgustus |  |  | 20368.0512 | - | 7.008 | -
Seadmed |  |  | 65468.736 | - | 22.5257 | -
Summa (tehnosüsteemide summaarne energiakasutus) |  |  | 167303.6333 | 153978.3234 | 57.5639 | 52.9791
1 ventilatsiooniõhu soojendamine loetakse küttesüsteemi osaks
Netoenergiavajadus |  |  | kWh/a | kWh/(a m2)
Ruumide küte2 |  |  | 94310.3621 | 32.4492
Ventilatsiooniõhu soojendamine3 |  |  | 170646.6893 | 58.7141
Tarbevee soojendamine |  |  | 87192 | 30
Ruumide jahutus |  |  | 0 | 0
Ventilatsiooniõhu jahutus |  |  | 0 | 0
2 sisaldab infiltratsiooniõhu ja ventilatsiooniõhu soojenemise ruumis
3 arvutatud koos soojustagastusega
Arvutusprogrammi nimi ja versioon |  |  | Kraadpäevade alusel arvutus
43600 |  |  | Vladimir Schmidt
Kuupäev |  |  | Nimi |  |  | /allkirjastatud digitaalselt/

## Abitabel - kelder
Kütmata keldri lae soojusläbivuse arvutus
EVS-EN ISO 13370:2008
Nimetus | Arvväärtus | Ühik
Keldriseina kõrgus pealpool maapinda, h | 0.5 | m
Keldriseina kõrgus allpool maapinda, z | 1.5 | m
Keldri põranda pindala, A | 108 | m2
Keldri põrandapinna ümbermõõt, P | 169 | m
Sokli seina soojusläbivus, Uw | 0.5 | W/(m2*K)
Esimese korruse põranda soojusjuhtivus, Uf* | 1 | W/(m2*K)
Pinnase erisoojusjuhtivus, λ | 2 | W/(m*K)
Põranda ekvivalent, dt | 2
Seina ekvivalent, dw | 4
Põranda karakteristik, B´ | 1.2781
Pii arv, π | 3.1416
Keldriseina soojusjuhtivus, Ubw | 0.52132 | W/(m2*K)
Keldri põranda soojusjuhtivus, Ubf | 0.53225 | W/(m2*K)
Õhuvahetuse kordarv keldris, n | 0.3 | 1/h
Keldri maht, V | 216 | m3
Kütmata keldri lae soojustakistus | 1.4264 | (m2*K)/W
Kütmata keldri lae soojusjuhtivus | 0.70105 | W/(m2*K)
*Esimese korruse põranda soojujuhtivuse täpsemate andmete puudumisel ehitusaastaga enne 1980 hoonel 1,0 W/(m2K) ja ehitusaastaga peale 1980 hoonel 1,4 W/(m2K).

## Abitabel - soojuspump
Soojuspump ventilatsiooni soojustagastusena |  |  |  | Soojuspump hoone peamise kütteallikana
Soojuspump | väljatõmbeõhu soojuspump |  |  | Soojuspump | vali rippmenüüst |  | Soojuspumba nominaal-võimsus Φsp, kW | 0 | Nominaalvõimsus antakse maasoojuspumbale tööpunktis Tvedelik/Tpealevool 0/35oC, õhk-vesi soojuspumbale tööpunktis Tvälis/Tpealevool +7/35oC
Arvutuste andmed | metoodika tabeliväärtused |  |  | Arvutuste andmed | vali rippmenüüst |  | Ruumide kütmiseks vajalik võimsus, kW | 0 | Juhul kui soojuspump soojendab ka ventilatsiooniõhku, siis ventilatsiooniõhu soojendamiseks vajalik küttevõimsus ja netoenergiavajadus lisatakse ruumide küttekoormusse ja ruumide kütte netoenergiale
Metoodika tabeliväärtused |  |  |  | Metoodika tabeliväärtused |  |  | Netoenergia vajadused, kWh
Aasta keskmine soojustegur | 3 |  |  | Küttegraafik | vali rippmenüüst |  | Ruumide küte | 94310.3621
Soojuspumbaga toodetud energia osakaal | 0.59 |  |  | Ventilatsiooni kalorifeeri küttegraafik | vali rippmenüüst |  | Ventilatsiooniõhu küte | 0
[7 empty] | Soe tarbevesi | 87192
Eelnevate projektidel põhinevad mõõteandmed |  |  |  | Soojuspumba energiamärgise andmed
Aasta keskmine soojustegur | 0 |  |  | Külma kliima kasutegur küttele, % | 0 |  | Pealevoolu maksimaalne temperatuur, oC | vali rippmenüüst
Soojuspumbaga toodetud energia osakaal (0,00) | 0 |  |  | Külma kliima kasutegur tarbevee soojendamisele, % | 0 |  | Φsp / Φruumid | 0
*Eelnevate projektide mõõteandmete kasutamisel lisada andmete aluseks oleva projekti kuude kaupa esitatud aastased mõõteandmed (soojuspumba elekter, soojuspumba toodetud soojus, kaugküttest tarbitud soojus) ja soojussõlme skeem. |  |  |  | Külma kliima kasutegur ventilatsiooni kalorifeeri küttegraafikule, % | 0 |  | Qruumide küte / Qsoe vesi küte | 1
*Soojuspumba energiamärgise andmete kasutamisel lisada soojuspumba energiamärgis kütteprojektile
[7 empty] | Soojuspumbaga toodetud soojusenergia osakaal | 0
Arvutustes kasutatavad andmed |  |  |  | Aasta keskmine soojustegur
Aasta keskmine soojustegur | 3 |  |  | Soojustegur küte
Soojuspumbaga toodetud energia osakaal | 0.59 |  |  | Soojustegur soe tarbevesi
Soojustegur ventilatsiooniõhu küte
Soojuspumba aasta keskmine soojustegur
Küttegraafik | Maasoojuspump, on/off | Maasoojuspump, inventer | Õhk-vesi soojuspump
30/25 | 4,5 | 4.8 | 3.1
35/28 | 4,3 | 4.7 | 3
40/33 | 4,0 | 4.4 | 2.9
45/35 | 3,8 | 4.3 | 2.9
50/35 | 3,6 | 4.2 | 2.8
55/40 | 3,4 | 4 | 2.7
60/40 | 3,3 | 3.9 | 2.7
Soe tarbevesi | 2.6 | 2.7 | 2
Φsp / Φruumid | Qruumide küte / Qsoe vesi küte | Pealevoolu maksimaalne temperatuur (maasoojuspump) |  |  |  | Pealevoolu maksimaalne temperatuur (õhk-vesi soojuspump)
|  | 30 | 40 | 50 | 60 | 30 | 40 | 50 | 60
0.3 | 0.5 | 0.39 | 0.39 | 0.39 | 0.39 | 0.33 | 0.33 | 0.33 | 0.33
0.3 | 1 | 0.47 | 0.47 | 0.47 | 0.47 | 0.39 | 0.39 | 0.39 | 0.39
0.3 | 2 | 0.62 | 0.6 | 0.58 | 0.56 | 0.49 | 0.48 | 0.47 | 0.46
0.3 | 4 | 0.68 | 0.65 | 0.62 | 0.59 | 0.56 | 0.54 | 0.52 | 0.5
0.4 | 0.5 | 0.52 | 0.52 | 0.52 | 0.52 | 0.44 | 0.44 | 0.44 | 0.44
0.4 | 1 | 0.67 | 0.66 | 0.65 | 0.64 | 0.52 | 0.52 | 0.52 | 0.52
0.4 | 2 | 0.78 | 0.75 | 0.72 | 0.7 | 0.63 | 0.61 | 0.6 | 0.58
0.4 | 4 | 0.84 | 0.79 | 0.76 | 0.73 | 0.68 | 0.65 | 0.63 | 0.61
0.5 | 0.5 | 0.65 | 0.65 | 0.65 | 0.65 | 0.54 | 0.54 | 0.54 | 0.54
0.5 | 1 | 0.82 | 0.8 | 0.78 | 0.76 | 0.65 | 0.64 | 0.64 | 0.63
0.5 | 2 | 0.9 | 0.87 | 0.84 | 0.81 | 0.73 | 0.71 | 0.69 | 0.68
0.5 | 4 | 0.92 | 0.89 | 0.86 | 0.83 | 0.78 | 0.75 | 0.72 | 0.7
0.6 | 0.5 | 0.81 | 0.8 | 0.79 | 0.78 | 0.64 | 0.64 | 0.64 | 0.64
0.6 | 1 | 0.92 | 0.9 | 0.88 | 0.86 | 0.75 | 0.74 | 0.72 | 0.72
0.6 | 2 | 0.95 | 0.93 | 0.91 | 0.89 | 0.82 | 0.79 | 0.77 | 0.75
0.6 | 4 | 0.96 | 0.94 | 0.92 | 0.9 | 0.84 | 0.82 | 0.8 | 0.77
0.7 | 0.5 | 0.92 | 0.9 | 0.88 | 0.87 | 0.73 | 0.73 | 0.73 | 0.73
0.7 | 1 | 0.97 | 0.95 | 0.94 | 0.92 | 0.83 | 0.81 | 0.8 | 0.78
0.7 | 2 | 0.98 | 0.96 | 0.95 | 0.93 | 0.87 | 0.85 | 0.83 | 0.82
0.7 | 4 | 0.98 | 0.97 | 0.95 | 0.94 | 0.89 | 0.87 | 0.85 | 0.83
0.8 | 0.5 | 0.97 | 0.96 | 0.95 | 0.94 | 0.81 | 0.8 | 0.8 | 0.79
0.8 | 1 | 0.99 | 0.98 | 0.97 | 0.96 | 0.88 | 0.87 | 0.85 | 0.84
0.8 | 2 | 0.99 | 0.98 | 0.97 | 0.96 | 0.9 | 0.89 | 0.88 | 0.86
0.8 | 4 | 0.99 | 0.98 | 0.97 | 0.96 | 0.91 | 0.9 | 0.88 | 0.87
0.9 | 0.5 | 0.99 | 0.98 | 0.98 | 0.97 | 0.89 | 0.88 | 0.88 | 0.87
0.9 | 1 | 1 | 0.99 | 0.98 | 0.97 | 0.92 | 0.91 | 0.9 | 0.89
0.9 | 2 | 1 | 0.99 | 0.98 | 0.98 | 0.92 | 0.91 | 0.9 | 0.89
0.9 | 4 | 1 | 0.99 | 0.98 | 0.97 | 0.92 | 0.91 | 0.9 | 0.89
1 | 0.5 | 1 | 0.99 | 0.99 | 0.98 | 0.92 | 0.92 | 0.91 | 0.9
1 | 1 | 1 | 1 | 0.99 | 0.99 | 0.93 | 0.92 | 0.92 | 0.91
1 | 2 | 1 | 1 | 0.99 | 0.99 | 0.93 | 0.92 | 0.92 | 0.91
1 | 4 | 1 | 1 | 0.99 | 0.99 | 0.93 | 0.92 | 0.91 | 0.9

## Abitabel - taastuvenergia
Päikesepaneelid elektri tootmiseks
Võimsus Pmax | 0 | kW
Kasutustegur kkas | 0.75
Paigaldusviis | mõõduka tuulutusega
Suunategur ksuund | 1.13
Kaldenurk | 15
Ilmakaar | lõuna
Aastane energiatoodang | 0 | kWh
Päikesekollektorid soojusenergia tootmiseks
Kollektori tüüp | vali rippmenüüst
Aktiivpindala Akol | 0 | m2
Kogukasutegur ksoojus | 0
Suunategur ksuund | 0
Kaldenurk | vali rippmenüüst
Ilmakaar | vali rippmenüüst
Ringluspumba elekter | 0 | kWh
Aastane energiatoodang | 0 | kWh
| Kaldenurk horisondi suhtes, o | Ilmakaar
|  | Põhi | Kirre | Ida | Kagu | Lõuna | Edel | Lääs | Loe
| 0 | 1 | 1 | 1 | 1 | 1 | 1 | 1 | 1
| 5 | 0.95 | 0.97 | 1 | 1.04 | 1.05 | 1.03 | 1 | 0.96
| 10 | 0.9 | 0.93 | 1 | 1.07 | 1.09 | 1.06 | 0.99 | 0.92
| 15 | 0.85 | 0.89 | 1 | 1.09 | 1.13 | 1.08 | 0.98 | 0.88
| 20 | 0.79 | 0.86 | 0.99 | 1.12 | 1.16 | 1.1 | 0.97 | 0.84
| 25 | 0.74 | 0.81 | 0.98 | 1.13 | 1.18 | 1.12 | 0.96 | 0.8
| 30 | 0.68 | 0.77 | 0.97 | 1.15 | 1.2 | 1.12 | 0.95 | 0.75
| 35 | 0.63 | 0.74 | 0.96 | 1.15 | 1.21 | 1.13 | 0.93 | 0.71
| 40 | 0.58 | 0.7 | 0.95 | 1.15 | 1.22 | 1.13 | 0.92 | 0.68
| 45 | 0.54 | 0.67 | 0.94 | 1.15 | 1.22 | 1.12 | 0.9 | 0.65
| 50 | 0.5 | 0.65 | 0.92 | 1.14 | 1.21 | 1.11 | 0.88 | 0.62
| 60 | 0.45 | 0.6 | 0.88 | 1.11 | 1.18 | 1.07 | 0.84 | 0.58
| 70 | 0.42 | 0.56 | 0.83 | 1.05 | 1.11 | 1.02 | 0.79 | 0.54
| 80 | 0.39 | 0.52 | 0.77 | 0.97 | 1.03 | 0.94 | 0.73 | 0.5
| 90 | 0.37 | 0.48 | 0.7 | 0.88 | 0.93 | 0.85 | 0.66 | 0.46

## Vabasoojused
Päikesekiirgus vertikaalpinna ruutmeetrile, kWh
Ilmakaar | Jaanuar | Veebruar | Märts | Aprill | Mai | Juuni | Juuli | August | September | Oktoober | November | Detsember | Aasta kiirgus | Kütteperioodi kiirgus
põhi | 10 | 23 | 45 | 44 | 60 | 71 | 66 | 49 | 30 | 15 | 7 | 6 | 426 | 180
kirre | 10 | 23 | 50 | 55 | 77 | 90 | 83 | 65 | 36 | 17 | 7 | 6 | 519 | 204
ida | 12 | 29 | 68 | 74 | 98 | 114 | 105 | 81 | 52 | 25 | 8 | 7 | 673 | 275
kagu | 23 | 41 | 92 | 91 | 105 | 116 | 107 | 105 | 71 | 40 | 17 | 13 | 821 | 388
lõuna | 28 | 49 | 106 | 93 | 101 | 106 | 101 | 94 | 76 | 47 | 21 | 16 | 838 | 436
edel | 23 | 44 | 94 | 90 | 101 | 110 | 105 | 93 | 69 | 39 | 17 | 13 | 798 | 389
lääs | 13 | 30 | 70 | 70 | 93 | 104 | 99 | 78 | 51 | 24 | 9 | 7 | 648 | 274
loe | 10 | 23 | 50 | 54 | 73 | 87 | 80 | 61 | 35 | 16 | 7 | 6 | 502 | 201
Vabasoojus päikesest, kWh
Aknad | A m2 | Raami osakaal | g | A* m2 | kWh
Aken (ida) - uued | 158.123 | 0.8 | 0.5 | 63.2492 | 17393.53
Aken (lääs) - uued | 175.861 | 0.8 | 0.5 | 70.3444 | 19274.3656
Aken (põhi) - uued | 9.947 | 0.8 | 0.5 | 3.9788 | 716.184
Aken (lõuna) - uued | 9.947 | 0.8 | 0.5 | 3.9788 | 1734.7568
Aken (ida) - ol.olevad | 164.577 | 0.8 | 0.63 | 82.9468 | 22810.3722
Aken (lääs) - ol.olevad | 183.039 | 0.8 | 0.63 | 92.2517 | 25276.9537
Aken (põhi) - ol.olevad | 10.353 | 0.8 | 0.63 | 5.2179 | 939.2242
Aken (lõuna) - ol.olevad | 10.353 | 0.8 | 0.63 | 5.2179 | 2275.0096
Kütteperioodi vabasoojused
| kWh | kWh/m2 | W
Päikese vabasoojus | 90420.3961 | 31.1108 | 15568.25
Inimeste vabasoojus | 30384.6682 | 10.4544 | 5231.52
Seadmete vabasoojus | 30384.6682 | 10.4544 | 5231.52
Valgustuse vabasoojus | 13504.297 | 4.6464 | 2325.12
| 164694.0294 | 56.666 | 28356.41
Utiliseeritavad vabasoojused
Utilisatsioonitegur 0,8 | kWh | kWh/m2 | W
Päikese vabasoojus | 72336.3169 | 24.8886 | 12454.6
Inimeste vabasoojus | 24307.7345 | 8.3635 | 4185.216
Seadmete vabasoojus | 24307.7345 | 8.3635 | 4185.216
Valgustuse vabasoojus | 10803.4376 | 3.7171 | 1860.096
| 131755.2235 | 45.3328 | 22685.128

## Kraadpäevad
Eesti TRY | [6 empty] | Ventilatsiooni energiavajadus
Tund | Välistemperatuur | Vahe tasakaalu-temperatuuriga | Temperatuurid, oC |  | Tasakaalutemperatuurile vastavad kraadpäevad |  | Sissepuhkeõhu soojendamine soojustagastuseta, kWh | Heitõhu temperatuur, oC | Soojustagasti temperatuuri suhtarv | Sissepuhkeõhu temperatuur peale soojustagastit, oC | Sissepuhkeõhu soojendamine kalorifeeris, kWh
0 | -1.5 | 11.4888 | Sisetemperatuur | 21 | Normaalaasta | 2249.839 | 34.1749 |  | 0 | -1.5 | 32.4223
1 | -1.5 | 11.4888 | Tasakaalutemperatuur | 9.9888 | Kütteperiood | 2190.4191 | 34.1749 |  | 0 | -1.5 | 32.4223
2 | -1 | 10.9888 | Sissepuhke temperatuur | 18 |  |  | 33.2986 |  | 0 | -1 | 31.5461
3 | -0.5 | 10.4888 | Kütteperioodi keskmine välisõhu temperatuur | 1.2486 |  |  | 32.4223 |  | 0 | -0.5 | 30.6698
4 | -0.1 | 10.0888 |  |  |  |  | 31.7213 |  | 0 | -0.1 | 29.9688
5 | 0.3 | 9.6888 |  |  |  |  | 31.0203 |  | 0 | 0.3 | 29.2677
6 | 0.7 | 9.2888 |  |  |  |  | 30.3193 |  | 0 | 0.7 | 28.5667
7 | 1 | 8.9888 |  |  |  |  | 29.7935 |  | 0 | 1 | 28.0409
8 | 1.3 | 8.6888 |  |  |  |  | 29.2677 |  | 0 | 1.3 | 27.5152
9 | 0.4 | 9.5888 |  |  |  |  | 30.845 |  | 0 | 0.4 | 29.0925
10 | 0.7 | 9.2888 |  |  |  |  | 30.3193 |  | 0 | 0.7 | 28.5667
11 | 1 | 8.9888 |  |  |  |  | 29.7935 |  | 0 | 1 | 28.0409
12 | 1.3 | 8.6888 |  |  |  |  | 29.2677 |  | 0 | 1.3 | 27.5152
13 | 1.2 | 8.7888 |  |  |  |  | 29.443 |  | 0 | 1.2 | 27.6904
14 | 1.2 | 8.7888 |  |  |  |  | 29.443 |  | 0 | 1.2 | 27.6904
15 | 1.1 | 8.8888 |  |  |  |  | 29.6183 |  | 0 | 1.1 | 27.8657
16 | 1.1 | 8.8888 |  |  |  |  | 29.6183 |  | 0 | 1.1 | 27.8657
17 | 1 | 8.9888 |  |  |  |  | 29.7935 |  | 0 | 1 | 28.0409
18 | 1 | 8.9888 |  |  |  |  | 29.7935 |  | 0 | 1 | 28.0409
19 | 0.9 | 9.0888 |  |  |  |  | 29.9688 |  | 0 | 0.9 | 28.2162
20 | 0.7 | 9.2888 |  |  |  |  | 30.3193 |  | 0 | 0.7 | 28.5667
21 | 0.6 | 9.3888 |  |  |  |  | 30.4945 |  | 0 | 0.6 | 28.742
22 | 0.4 | 9.5888 |  |  |  |  | 30.845 |  | 0 | 0.4 | 29.0925
23 | 0.2 | 9.7888 |  |  |  |  | 31.1956 |  | 0 | 0.2 | 29.443
24 | 0 | 9.9888 |  |  |  |  | 31.5461 |  | 0 | 0 | 29.7935
25 | -0.2 | 10.1888 |  |  |  |  | 31.8966 |  | 0 | -0.2 | 30.144
26 | -0.3 | 10.2888 |  |  |  |  | 32.0718 |  | 0 | -0.3 | 30.3193
27 | -0.5 | 10.4888 |  |  |  |  | 32.4223 |  | 0 | -0.5 | 30.6698
28 | -0.5 | 10.4888 |  |  |  |  | 32.4223 |  | 0 | -0.5 | 30.6698
29 | -0.4 | 10.3888 |  |  |  |  | 32.2471 |  | 0 | -0.4 | 30.4945
30 | -0.4 | 10.3888 |  |  |  |  | 32.2471 |  | 0 | -0.4 | 30.4945
31 | -0.5 | 10.4888 |  |  |  |  | 32.4223 |  | 0 | -0.5 | 30.6698
32 | -0.5 | 10.4888 |  |  |  |  | 32.4223 |  | 0 | -0.5 | 30.6698
33 | -0.6 | 10.5888 |  |  |  |  | 32.5976 |  | 0 | -0.6 | 30.845
34 | -0.5 | 10.4888 |  |  |  |  | 32.4223 |  | 0 | -0.5 | 30.6698
35 | -0.5 | 10.4888 |  |  |  |  | 32.4223 |  | 0 | -0.5 | 30.6698
36 | -0.4 | 10.3888 |  |  |  |  | 32.2471 |  | 0 | -0.4 | 30.4945
37 | -0.3 | 10.2888 |  |  |  |  | 32.0718 |  | 0 | -0.3 | 30.3193
38 | -0.3 | 10.2888 |  |  |  |  | 32.0718 |  | 0 | -0.3 | 30.3193
39 | -0.2 | 10.1888 |  |  |  |  | 31.8966 |  | 0 | -0.2 | 30.144
40 | -0.4 | 10.3888 |  |  |  |  | 32.2471 |  | 0 | -0.4 | 30.4945
41 | -0.6 | 10.5888 |  |  |  |  | 32.5976 |  | 0 | -0.6 | 30.845
42 | -0.8 | 10.7888 |  |  |  |  | 32.9481 |  | 0 | -0.8 | 31.1956
43 | -0.8 | 10.7888 |  |  |  |  | 32.9481 |  | 0 | -0.8 | 31.1956
44 | -0.7 | 10.6888 |  |  |  |  | 32.7729 |  | 0 | -0.7 | 31.0203
45 | -0.7 | 10.6888 |  |  |  |  | 32.7729 |  | 0 | -0.7 | 31.0203
46 | -1.3 | 11.2888 |  |  |  |  | 33.8244 |  | 0 | -1.3 | 32.0718
47 | -2 | 11.9888 |  |  |  |  | 35.0512 |  | 0 | -2 | 33.2986
48 | -2.6 | 12.5888 |  |  |  |  | 36.1027 |  | 0 | -2.6 | 34.3502
49 | -2.3 | 12.2888 |  |  |  |  | 35.577 |  | 0 | -2.3 | 33.8244
50 | -1.9 | 11.8888 |  |  |  |  | 34.8759 |  | 0 | -1.9 | 33.1234
51 | -1.6 | 11.5888 |  |  |  |  | 34.3502 |  | 0 | -1.6 | 32.5976
52 | -1.8 | 11.7888 |  |  |  |  | 34.7007 |  | 0 | -1.8 | 32.9481
53 | -2 | 11.9888 |  |  |  |  | 35.0512 |  | 0 | -2 | 33.2986
54 | -2.2 | 12.1888 |  |  |  |  | 35.4017 |  | 0 | -2.2 | 33.6491
55 | -2.1 | 12.0888 |  |  |  |  | 35.2264 |  | 0 | -2.1 | 33.4739
56 | -2.1 | 12.0888 |  |  |  |  | 35.2264 |  | 0 | -2.1 | 33.4739
57 | -2 | 11.9888 |  |  |  |  | 35.0512 |  | 0 | -2 | 33.2986
58 | -2.6 | 12.5888 |  |  |  |  | 36.1027 |  | 0 | -2.6 | 34.3502
59 | -3.3 | 13.2888 |  |  |  |  | 37.3295 |  | 0 | -3.3 | 35.577
60 | -3.9 | 13.8888 |  |  |  |  | 38.381 |  | 0 | -3.9 | 36.6285
61 | -3.4 | 13.3888 |  |  |  |  | 37.5048 |  | 0 | -3.4 | 35.7522
62 | -2.8 | 12.7888 |  |  |  |  | 36.4532 |  | 0 | -2.8 | 34.7007
63 | -2.3 | 12.2888 |  |  |  |  | 35.577 |  | 0 | -2.3 | 33.8244
64 | -2.5 | 12.4888 |  |  |  |  | 35.9275 |  | 0 | -2.5 | 34.1749
65 | -2.6 | 12.5888 |  |  |  |  | 36.1027 |  | 0 | -2.6 | 34.3502
66 | -2.8 | 12.7888 |  |  |  |  | 36.4532 |  | 0 | -2.8 | 34.7007
67 | -2.5 | 12.4888 |  |  |  |  | 35.9275 |  | 0 | -2.5 | 34.1749
68 | -2.3 | 12.2888 |  |  |  |  | 35.577 |  | 0 | -2.3 | 33.8244
69 | -2 | 11.9888 |  |  |  |  | 35.0512 |  | 0 | -2 | 33.2986
70 | -2.1 | 12.0888 |  |  |  |  | 35.2264 |  | 0 | -2.1 | 33.4739
71 | -2.2 | 12.1888 |  |  |  |  | 35.4017 |  | 0 | -2.2 | 33.6491
72 | -2.3 | 12.2888 |  |  |  |  | 35.577 |  | 0 | -2.3 | 33.8244
73 | -2.2 | 12.1888 |  |  |  |  | 35.4017 |  | 0 | -2.2 | 33.6491
74 | -2.2 | 12.1888 |  |  |  |  | 35.4017 |  | 0 | -2.2 | 33.6491
75 | -2.1 | 12.0888 |  |  |  |  | 35.2264 |  | 0 | -2.1 | 33.4739
76 | -2.6 | 12.5888 |  |  |  |  | 36.1027 |  | 0 | -2.6 | 34.3502
77 | -3.2 | 13.1888 |  |  |  |  | 37.1543 |  | 0 | -3.2 | 35.4017
78 | -3.7 | 13.6888 |  |  |  |  | 38.0305 |  | 0 | -3.7 | 36.278
79 | -3.4 | 13.3888 |  |  |  |  | 37.5048 |  | 0 | -3.4 | 35.7522
80 | -3.1 | 13.0888 |  |  |  |  | 36.979 |  | 0 | -3.1 | 35.2264
81 | -2.8 | 12.7888 |  |  |  |  | 36.4532 |  | 0 | -2.8 | 34.7007
82 | -3 | 12.9888 |  |  |  |  | 36.8037 |  | 0 | -3 | 35.0512
83 | -3.3 | 13.2888 |  |  |  |  | 37.3295 |  | 0 | -3.3 | 35.577
84 | -3.5 | 13.4888 |  |  |  |  | 37.68 |  | 0 | -3.5 | 35.9275
85 | -3.5 | 13.4888 |  |  |  |  | 37.68 |  | 0 | -3.5 | 35.9275
86 | -3.4 | 13.3888 |  |  |  |  | 37.5048 |  | 0 | -3.4 | 35.7522
87 | -3.4 | 13.3888 |  |  |  |  | 37.5048 |  | 0 | -3.4 | 35.7522
88 | -4.6 | 14.5888 |  |  |  |  | 39.6078 |  | 0 | -4.6 | 37.8553
89 | -5.8 | 15.7888 |  |  |  |  | 41.7109 |  | 0 | -5.8 | 39.9583
90 | -7 | 16.9888 |  |  |  |  | 43.814 |  | 0 | -7 | 42.0614
91 | -6.8 | 16.7888 |  |  |  |  | 43.4635 |  | 0 | -6.8 | 41.7109
92 | -6.6 | 16.5888 |  |  |  |  | 43.113 |  | 0 | -6.6 | 41.3604
93 | -6.4 | 16.3888 |  |  |  |  | 42.7624 |  | 0 | -6.4 | 41.0099
94 | -6 | 15.9888 |  |  |  |  | 42.0614 |  | 0 | -6 | 40.3089
95 | -5.5 | 15.4888 |  |  |  |  | 41.1851 |  | 0 | -5.5 | 39.4326
96 | -5.1 | 15.0888 |  |  |  |  | 40.4841 |  | 0 | -5.1 | 38.7316
97 | -5.1 | 15.0888 |  |  |  |  | 40.4841 |  | 0 | -5.1 | 38.7316
98 | -5 | 14.9888 |  |  |  |  | 40.3089 |  | 0 | -5 | 38.5563
99 | -5 | 14.9888 |  |  |  |  | 40.3089 |  | 0 | -5 | 38.5563
100 | -4.9 | 14.8888 |  |  |  |  | 40.1336 |  | 0 | -4.9 | 38.381
101 | -4.9 | 14.8888 |  |  |  |  | 40.1336 |  | 0 | -4.9 | 38.381
102 | -4.8 | 14.7888 |  |  |  |  | 39.9583 |  | 0 | -4.8 | 38.2058
103 | -5 | 14.9888 |  |  |  |  | 40.3089 |  | 0 | -5 | 38.5563
104 | -5.2 | 15.1888 |  |  |  |  | 40.6594 |  | 0 | -5.2 | 38.9068
105 | -5.4 | 15.3888 |  |  |  |  | 41.0099 |  | 0 | -5.4 | 39.2573
106 | -5 | 14.9888 |  |  |  |  | 40.3089 |  | 0 | -5 | 38.5563
107 | -4.6 | 14.5888 |  |  |  |  | 39.6078 |  | 0 | -4.6 | 37.8553
108 | -4.2 | 14.1888 |  |  |  |  | 38.9068 |  | 0 | -4.2 | 37.1543
109 | -3.9 | 13.8888 |  |  |  |  | 38.381 |  | 0 | -3.9 | 36.6285
110 | -3.7 | 13.6888 |  |  |  |  | 38.0305 |  | 0 | -3.7 | 36.278
111 | -3.4 | 13.3888 |  |  |  |  | 37.5048 |  | 0 | -3.4 | 35.7522
112 | -3.3 | 13.2888 |  |  |  |  | 37.3295 |  | 0 | -3.3 | 35.577
113 | -3.3 | 13.2888 |  |  |  |  | 37.3295 |  | 0 | -3.3 | 35.577
114 | -3.2 | 13.1888 |  |  |  |  | 37.1543 |  | 0 | -3.2 | 35.4017
115 | -3.1 | 13.0888 |  |  |  |  | 36.979 |  | 0 | -3.1 | 35.2264
116 | -2.9 | 12.8888 |  |  |  |  | 36.6285 |  | 0 | -2.9 | 34.8759
117 | -2.8 | 12.7888 |  |  |  |  | 36.4532 |  | 0 | -2.8 | 34.7007
118 | -2.8 | 12.7888 |  |  |  |  | 36.4532 |  | 0 | -2.8 | 34.7007
119 | -2.8 | 12.7888 |  |  |  |  | 36.4532 |  | 0 | -2.8 | 34.7007
120 | -2.8 | 12.7888 |  |  |  |  | 36.4532 |  | 0 | -2.8 | 34.7007
121 | -2.9 | 12.8888 |  |  |  |  | 36.6285 |  | 0 | -2.9 | 34.8759
122 | -2.9 | 12.8888 |  |  |  |  | 36.6285 |  | 0 | -2.9 | 34.8759
123 | -3 | 12.9888 |  |  |  |  | 36.8037 |  | 0 | -3 | 35.0512
124 | -2.9 | 12.8888 |  |  |  |  | 36.6285 |  | 0 | -2.9 | 34.8759
125 | -2.9 | 12.8888 |  |  |  |  | 36.6285 |  | 0 | -2.9 | 34.8759
126 | -2.8 | 12.7888 |  |  |  |  | 36.4532 |  | 0 | -2.8 | 34.7007
127 | -2.8 | 12.7888 |  |  |  |  | 36.4532 |  | 0 | -2.8 | 34.7007
128 | -2.8 | 12.7888 |  |  |  |  | 36.4532 |  | 0 | -2.8 | 34.7007
129 | -2.8 | 12.7888 |  |  |  |  | 36.4532 |  | 0 | -2.8 | 34.7007
130 | -2.9 | 12.8888 |  |  |  |  | 36.6285 |  | 0 | -2.9 | 34.8759
131 | -2.9 | 12.8888 |  |  |  |  | 36.6285 |  | 0 | -2.9 | 34.8759
132 | -3 | 12.9888 |  |  |  |  | 36.8037 |  | 0 | -3 | 35.0512
133 | -2.8 | 12.7888 |  |  |  |  | 36.4532 |  | 0 | -2.8 | 34.7007
134 | -2.5 | 12.4888 |  |  |  |  | 35.9275 |  | 0 | -2.5 | 34.1749
135 | -2.3 | 12.2888 |  |  |  |  | 35.577 |  | 0 | -2.3 | 33.8244
136 | -2.3 | 12.2888 |  |  |  |  | 35.577 |  | 0 | -2.3 | 33.8244
137 | -2.2 | 12.1888 |  |  |  |  | 35.4017 |  | 0 | -2.2 | 33.6491
138 | -2.2 | 12.1888 |  |  |  |  | 35.4017 |  | 0 | -2.2 | 33.6491
139 | -2.1 | 12.0888 |  |  |  |  | 35.2264 |  | 0 | -2.1 | 33.4739
140 | -2 | 11.9888 |  |  |  |  | 35.0512 |  | 0 | -2 | 33.2986
141 | -1.9 | 11.8888 |  |  |  |  | 34.8759 |  | 0 | -1.9 | 33.1234
142 | -1.6 | 11.5888 |  |  |  |  | 34.3502 |  | 0 | -1.6 | 32.5976
143 | -1.3 | 11.2888 |  |  |  |  | 33.8244 |  | 0 | -1.3 | 32.0718
144 | -1 | 10.9888 |  |  |  |  | 33.2986 |  | 0 | -1 | 31.5461
145 | -0.9 | 10.8888 |  |  |  |  | 33.1234 |  | 0 | -0.9 | 31.3708
146 | -0.9 | 10.8888 |  |  |  |  | 33.1234 |  | 0 | -0.9 | 31.3708
147 | -0.8 | 10.7888 |  |  |  |  | 32.9481 |  | 0 | -0.8 | 31.1956
148 | -0.9 | 10.8888 |  |  |  |  | 33.1234 |  | 0 | -0.9 | 31.3708
149 | -0.9 | 10.8888 |  |  |  |  | 33.1234 |  | 0 | -0.9 | 31.3708
150 | -1 | 10.9888 |  |  |  |  | 33.2986 |  | 0 | -1 | 31.5461
151 | -0.8 | 10.7888 |  |  |  |  | 32.9481 |  | 0 | -0.8 | 31.1956
152 | -0.6 | 10.5888 |  |  |  |  | 32.5976 |  | 0 | -0.6 | 30.845
153 | -0.4 | 10.3888 |  |  |  |  | 32.2471 |  | 0 | -0.4 | 30.4945
154 | -0.2 | 10.1888 |  |  |  |  | 31.8966 |  | 0 | -0.2 | 30.144
155 | -0.1 | 10.0888 |  |  |  |  | 31.7213 |  | 0 | -0.1 | 29.9688
156 | 0.1 | 9.8888 |  |  |  |  | 31.3708 |  | 0 | 0.1 | 29.6183
157 | 0.1 | 9.8888 |  |  |  |  | 31.3708 |  | 0 | 0.1 | 29.6183
158 | 0.2 | 9.7888 |  |  |  |  | 31.1956 |  | 0 | 0.2 | 29.443
159 | 0.2 | 9.7888 |  |  |  |  | 31.1956 |  | 0 | 0.2 | 29.443
160 | 0.1 | 9.8888 |  |  |  |  | 31.3708 |  | 0 | 0.1 | 29.6183
161 | 0.1 | 9.8888 |  |  |  |  | 31.3708 |  | 0 | 0.1 | 29.6183
162 | 0 | 9.9888 |  |  |  |  | 31.5461 |  | 0 | 0 | 29.7935
163 | 0.1 | 9.8888 |  |  |  |  | 31.3708 |  | 0 | 0.1 | 29.6183
164 | 0.1 | 9.8888 |  |  |  |  | 31.3708 |  | 0 | 0.1 | 29.6183
165 | 0.2 | 9.7888 |  |  |  |  | 31.1956 |  | 0 | 0.2 | 29.443
166 | 0.2 | 9.7888 |  |  |  |  | 31.1956 |  | 0 | 0.2 | 29.443
167 | 0.3 | 9.6888 |  |  |  |  | 31.0203 |  | 0 | 0.3 | 29.2677
168 | 0.3 | 9.6888 |  |  |  |  | 31.0203 |  | 0 | 0.3 | 29.2677
169 | 0.4 | 9.5888 |  |  |  |  | 30.845 |  | 0 | 0.4 | 29.0925
170 | 0.4 | 9.5888 |  |  |  |  | 30.845 |  | 0 | 0.4 | 29.0925
171 | 0.5 | 9.4888 |  |  |  |  | 30.6698 |  | 0 | 0.5 | 28.9172
172 | 0.4 | 9.5888 |  |  |  |  | 30.845 |  | 0 | 0.4 | 29.0925
173 | 0.4 | 9.5888 |  |  |  |  | 30.845 |  | 0 | 0.4 | 29.0925
174 | 0.3 | 9.6888 |  |  |  |  | 31.0203 |  | 0 | 0.3 | 29.2677
175 | 0.5 | 9.4888 |  |  |  |  | 30.6698 |  | 0 | 0.5 | 28.9172
176 | 0.7 | 9.2888 |  |  |  |  | 30.3193 |  | 0 | 0.7 | 28.5667
177 | 0.9 | 9.0888 |  |  |  |  | 29.9688 |  | 0 | 0.9 | 28.2162
178 | 1 | 8.9888 |  |  |  |  | 29.7935 |  | 0 | 1 | 28.0409
179 | 1.1 | 8.8888 |  |  |  |  | 29.6183 |  | 0 | 1.1 | 27.8657
180 | 1.2 | 8.7888 |  |  |  |  | 29.443 |  | 0 | 1.2 | 27.6904
181 | 1.3 | 8.6888 |  |  |  |  | 29.2677 |  | 0 | 1.3 | 27.5152
182 | 1.3 | 8.6888 |  |  |  |  | 29.2677 |  | 0 | 1.3 | 27.5152
183 | 1.4 | 8.5888 |  |  |  |  | 29.0925 |  | 0 | 1.4 | 27.3399
184 | 1.4 | 8.5888 |  |  |  |  | 29.0925 |  | 0 | 1.4 | 27.3399
185 | 1.4 | 8.5888 |  |  |  |  | 29.0925 |  | 0 | 1.4 | 27.3399
186 | 1.4 | 8.5888 |  |  |  |  | 29.0925 |  | 0 | 1.4 | 27.3399
187 | 1.4 | 8.5888 |  |  |  |  | 29.0925 |  | 0 | 1.4 | 27.3399
188 | 1.4 | 8.5888 |  |  |  |  | 29.0925 |  | 0 | 1.4 | 27.3399
189 | 1.4 | 8.5888 |  |  |  |  | 29.0925 |  | 0 | 1.4 | 27.3399
190 | 1.4 | 8.5888 |  |  |  |  | 29.0925 |  | 0 | 1.4 | 27.3399
191 | 1.5 | 8.4888 |  |  |  |  | 28.9172 |  | 0 | 1.5 | 27.1647
192 | 1.5 | 8.4888 |  |  |  |  | 28.9172 |  | 0 | 1.5 | 27.1647
193 | 1.6 | 8.3888 |  |  |  |  | 28.742 |  | 0 | 1.6 | 26.9894
194 | 1.7 | 8.2888 |  |  |  |  | 28.5667 |  | 0 | 1.7 | 26.8142
195 | 1.8 | 8.1888 |  |  |  |  | 28.3915 |  | 0 | 1.8 | 26.6389
196 | 1.9 | 8.0888 |  |  |  |  | 28.2162 |  | 0 | 1.9 | 26.4636
197 | 1.9 | 8.0888 |  |  |  |  | 28.2162 |  | 0 | 1.9 | 26.4636
198 | 2 | 7.9888 |  |  |  |  | 28.0409 |  | 0 | 2 | 26.2884
199 | 1.8 | 8.1888 |  |  |  |  | 28.3915 |  | 0 | 1.8 | 26.6389
200 | 1.7 | 8.2888 |  |  |  |  | 28.5667 |  | 0 | 1.7 | 26.8142
201 | 1.5 | 8.4888 |  |  |  |  | 28.9172 |  | 0 | 1.5 | 27.1647
202 | 1.3 | 8.6888 |  |  |  |  | 29.2677 |  | 0 | 1.3 | 27.5152
203 | 1.2 | 8.7888 |  |  |  |  | 29.443 |  | 0 | 1.2 | 27.6904
204 | 1 | 8.9888 |  |  |  |  | 29.7935 |  | 0 | 1 | 28.0409
205 | 0.6 | 9.3888 |  |  |  |  | 30.4945 |  | 0 | 0.6 | 28.742
206 | 0.1 | 9.8888 |  |  |  |  | 31.3708 |  | 0 | 0.1 | 29.6183
207 | -0.3 | 10.2888 |  |  |  |  | 32.0718 |  | 0 | -0.3 | 30.3193
208 | -0.5 | 10.4888 |  |  |  |  | 32.4223 |  | 0 | -0.5 | 30.6698
209 | -0.6 | 10.5888 |  |  |  |  | 32.5976 |  | 0 | -0.6 | 30.845
210 | -0.8 | 10.7888 |  |  |  |  | 32.9481 |  | 0 | -0.8 | 31.1956
211 | -1.7 | 11.6888 |  |  |  |  | 34.5254 |  | 0 | -1.7 | 32.7729
212 | -2.7 | 12.6888 |  |  |  |  | 36.278 |  | 0 | -2.7 | 34.5254
213 | -3.6 | 13.5888 |  |  |  |  | 37.8553 |  | 0 | -3.6 | 36.1027
214 | -4.4 | 14.3888 |  |  |  |  | 39.2573 |  | 0 | -4.4 | 37.5048
215 | -5.2 | 15.1888 |  |  |  |  | 40.6594 |  | 0 | -5.2 | 38.9068
216 | -6 | 15.9888 |  |  |  |  | 42.0614 |  | 0 | -6 | 40.3089
217 | -6.3 | 16.2888 |  |  |  |  | 42.5872 |  | 0 | -6.3 | 40.8346
218 | -6.7 | 16.6888 |  |  |  |  | 43.2882 |  | 0 | -6.7 | 41.5357
219 | -7 | 16.9888 |  |  |  |  | 43.814 |  | 0 | -7 | 42.0614
220 | -7.7 | 17.6888 |  |  |  |  | 45.0408 |  | 0 | -7.7 | 43.2882
221 | -8.5 | 18.4888 |  |  |  |  | 46.4428 |  | 0 | -8.5 | 44.6903
222 | -9.2 | 19.1888 |  |  |  |  | 47.6696 |  | 0 | -9.2 | 45.9171
223 | -9 | 18.9888 |  |  |  |  | 47.3191 |  | 0 | -9 | 45.5665
224 | -8.9 | 18.8888 |  |  |  |  | 47.1438 |  | 0 | -8.9 | 45.3913
225 | -8.7 | 18.6888 |  |  |  |  | 46.7933 |  | 0 | -8.7 | 45.0408
226 | -8.6 | 18.5888 |  |  |  |  | 46.6181 |  | 0 | -8.6 | 44.8655
227 | -8.5 | 18.4888 |  |  |  |  | 46.4428 |  | 0 | -8.5 | 44.6903
228 | -8.4 | 18.3888 |  |  |  |  | 46.2676 |  | 0 | -8.4 | 44.515
229 | -7.3 | 17.2888 |  |  |  |  | 44.3397 |  | 0 | -7.3 | 42.5872
230 | -6.1 | 16.0888 |  |  |  |  | 42.2367 |  | 0 | -6.1 | 40.4841
231 | -5 | 14.9888 |  |  |  |  | 40.3089 |  | 0 | -5 | 38.5563
232 | -5.4 | 15.3888 |  |  |  |  | 41.0099 |  | 0 | -5.4 | 39.2573
233 | -5.8 | 15.7888 |  |  |  |  | 41.7109 |  | 0 | -5.8 | 39.9583
234 | -6.2 | 16.1888 |  |  |  |  | 42.4119 |  | 0 | -6.2 | 40.6594
235 | -7.2 | 17.1888 |  |  |  |  | 44.1645 |  | 0 | -7.2 | 42.4119
236 | -8.2 | 18.1888 |  |  |  |  | 45.9171 |  | 0 | -8.2 | 44.1645
237 | -9.2 | 19.1888 |  |  |  |  | 47.6696 |  | 0 | -9.2 | 45.9171
238 | -9.4 | 19.3888 |  |  |  |  | 48.0201 |  | 0 | -9.4 | 46.2676
239 | -9.7 | 19.6888 |  |  |  |  | 48.5459 |  | 0 | -9.7 | 46.7933
240 | -9.9 | 19.8888 |  |  |  |  | 48.8964 |  | 0 | -9.9 | 47.1438
241 | -10.2 | 20.1888 |  |  |  |  | 49.4222 |  | 0 | -10.2 | 47.6696
242 | -10.5 | 20.4888 |  |  |  |  | 49.9479 |  | 0 | -10.5 | 48.1954
243 | -10.8 | 20.7888 |  |  |  |  | 50.4737 |  | 0 | -10.8 | 48.7211
244 | -10.5 | 20.4888 |  |  |  |  | 49.9479 |  | 0 | -10.5 | 48.1954
245 | -10.3 | 20.2888 |  |  |  |  | 49.5974 |  | 0 | -10.3 | 47.8449
246 | -10 | 19.9888 |  |  |  |  | 49.0717 |  | 0 | -10 | 47.3191
247 | -9.3 | 19.2888 |  |  |  |  | 47.8449 |  | 0 | -9.3 | 46.0923
248 | -8.5 | 18.4888 |  |  |  |  | 46.4428 |  | 0 | -8.5 | 44.6903
249 | -7.8 | 17.7888 |  |  |  |  | 45.216 |  | 0 | -7.8 | 43.4635
250 | -7.7 | 17.6888 |  |  |  |  | 45.0408 |  | 0 | -7.7 | 43.2882
251 | -7.6 | 17.5888 |  |  |  |  | 44.8655 |  | 0 | -7.6 | 43.113
252 | -7.5 | 17.4888 |  |  |  |  | 44.6903 |  | 0 | -7.5 | 42.9377
253 | -7.4 | 17.3888 |  |  |  |  | 44.515 |  | 0 | -7.4 | 42.7624
254 | -7.4 | 17.3888 |  |  |  |  | 44.515 |  | 0 | -7.4 | 42.7624
255 | -7.3 | 17.2888 |  |  |  |  | 44.3397 |  | 0 | -7.3 | 42.5872
256 | -7.4 | 17.3888 |  |  |  |  | 44.515 |  | 0 | -7.4 | 42.7624
257 | -7.4 | 17.3888 |  |  |  |  | 44.515 |  | 0 | -7.4 | 42.7624
258 | -7.5 | 17.4888 |  |  |  |  | 44.6903 |  | 0 | -7.5 | 42.9377
259 | -7.6 | 17.5888 |  |  |  |  | 44.8655 |  | 0 | -7.6 | 43.113
260 | -7.7 | 17.6888 |  |  |  |  | 45.0408 |  | 0 | -7.7 | 43.2882
261 | -7.8 | 17.7888 |  |  |  |  | 45.216 |  | 0 | -7.8 | 43.4635
262 | -7.8 | 17.7888 |  |  |  |  | 45.216 |  | 0 | -7.8 | 43.4635
263 | -7.7 | 17.6888 |  |  |  |  | 45.0408 |  | 0 | -7.7 | 43.2882
264 | -7.7 | 17.6888 |  |  |  |  | 45.0408 |  | 0 | -7.7 | 43.2882
265 | -7.7 | 17.6888 |  |  |  |  | 45.0408 |  | 0 | -7.7 | 43.2882
266 | -7.8 | 17.7888 |  |  |  |  | 45.216 |  | 0 | -7.8 | 43.4635
267 | -7.8 | 17.7888 |  |  |  |  | 45.216 |  | 0 | -7.8 | 43.4635
268 | -7.8 | 17.7888 |  |  |  |  | 45.216 |  | 0 | -7.8 | 43.4635
269 | -7.8 | 17.7888 |  |  |  |  | 45.216 |  | 0 | -7.8 | 43.4635
270 | -7.8 | 17.7888 |  |  |  |  | 45.216 |  | 0 | -7.8 | 43.4635
271 | -7.8 | 17.7888 |  |  |  |  | 45.216 |  | 0 | -7.8 | 43.4635
272 | -7.7 | 17.6888 |  |  |  |  | 45.0408 |  | 0 | -7.7 | 43.2882
273 | -7.7 | 17.6888 |  |  |  |  | 45.0408 |  | 0 | -7.7 | 43.2882
274 | -7.5 | 17.4888 |  |  |  |  | 44.6903 |  | 0 | -7.5 | 42.9377
275 | -7.4 | 17.3888 |  |  |  |  | 44.515 |  | 0 | -7.4 | 42.7624
276 | -7.2 | 17.1888 |  |  |  |  | 44.1645 |  | 0 | -7.2 | 42.4119
277 | -6.8 | 16.7888 |  |  |  |  | 43.4635 |  | 0 | -6.8 | 41.7109
278 | -6.4 | 16.3888 |  |  |  |  | 42.7624 |  | 0 | -6.4 | 41.0099
279 | -6 | 15.9888 |  |  |  |  | 42.0614 |  | 0 | -6 | 40.3089
280 | -5.5 | 15.4888 |  |  |  |  | 41.1851 |  | 0 | -5.5 | 39.4326
281 | -5.1 | 15.0888 |  |  |  |  | 40.4841 |  | 0 | -5.1 | 38.7316
282 | -4.6 | 14.5888 |  |  |  |  | 39.6078 |  | 0 | -4.6 | 37.8553
283 | -4.2 | 14.1888 |  |  |  |  | 38.9068 |  | 0 | -4.2 | 37.1543
284 | -3.8 | 13.7888 |  |  |  |  | 38.2058 |  | 0 | -3.8 | 36.4532
285 | -3.4 | 13.3888 |  |  |  |  | 37.5048 |  | 0 | -3.4 | 35.7522
286 | -2.8 | 12.7888 |  |  |  |  | 36.4532 |  | 0 | -2.8 | 34.7007
287 | -2.1 | 12.0888 |  |  |  |  | 35.2264 |  | 0 | -2.1 | 33.4739
288 | -1.5 | 11.4888 |  |  |  |  | 34.1749 |  | 0 | -1.5 | 32.4223
289 | -0.8 | 10.7888 |  |  |  |  | 32.9481 |  | 0 | -0.8 | 31.1956
290 | -0.1 | 10.0888 |  |  |  |  | 31.7213 |  | 0 | -0.1 | 29.9688
291 | 0.6 | 9.3888 |  |  |  |  | 30.4945 |  | 0 | 0.6 | 28.742
292 | 0.8 | 9.1888 |  |  |  |  | 30.144 |  | 0 | 0.8 | 28.3915
293 | 1.1 | 8.8888 |  |  |  |  | 29.6183 |  | 0 | 1.1 | 27.8657
294 | 1.3 | 8.6888 |  |  |  |  | 29.2677 |  | 0 | 1.3 | 27.5152
295 | 1.3 | 8.6888 |  |  |  |  | 29.2677 |  | 0 | 1.3 | 27.5152
296 | 1.4 | 8.5888 |  |  |  |  | 29.0925 |  | 0 | 1.4 | 27.3399
297 | 1.4 | 8.5888 |  |  |  |  | 29.0925 |  | 0 | 1.4 | 27.3399
298 | 1.6 | 8.3888 |  |  |  |  | 28.742 |  | 0 | 1.6 | 26.9894
299 | 1.7 | 8.2888 |  |  |  |  | 28.5667 |  | 0 | 1.7 | 26.8142
300 | 1.9 | 8.0888 |  |  |  |  | 28.2162 |  | 0 | 1.9 | 26.4636
301 | 2.1 | 7.8888 |  |  |  |  | 27.8657 |  | 0 | 2.1 | 26.1131
302 | 2.3 | 7.6888 |  |  |  |  | 27.5152 |  | 0 | 2.3 | 25.7626
303 | 2.5 | 7.4888 |  |  |  |  | 27.1647 |  | 0 | 2.5 | 25.4121
304 | 2.1 | 7.8888 |  |  |  |  | 27.8657 |  | 0 | 2.1 | 26.1131
305 | 1.7 | 8.2888 |  |  |  |  | 28.5667 |  | 0 | 1.7 | 26.8142
306 | 1.3 | 8.6888 |  |  |  |  | 29.2677 |  | 0 | 1.3 | 27.5152
307 | 1.4 | 8.5888 |  |  |  |  | 29.0925 |  | 0 | 1.4 | 27.3399
308 | 1.5 | 8.4888 |  |  |  |  | 28.9172 |  | 0 | 1.5 | 27.1647
309 | 1.6 | 8.3888 |  |  |  |  | 28.742 |  | 0 | 1.6 | 26.9894
310 | 2 | 7.9888 |  |  |  |  | 28.0409 |  | 0 | 2 | 26.2884
311 | 2.3 | 7.6888 |  |  |  |  | 27.5152 |  | 0 | 2.3 | 25.7626
312 | 2.7 | 7.2888 |  |  |  |  | 26.8142 |  | 0 | 2.7 | 25.0616
313 | 3 | 6.9888 |  |  |  |  | 26.2884 |  | 0 | 3 | 24.5358
314 | 3.2 | 6.7888 |  |  |  |  | 25.9379 |  | 0 | 3.2 | 24.1853
315 | 3.5 | 6.4888 |  |  |  |  | 25.4121 |  | 0 | 3.5 | 23.6595
316 | 3.3 | 6.6888 |  |  |  |  | 25.7626 |  | 0 | 3.3 | 24.0101
317 | 3.2 | 6.7888 |  |  |  |  | 25.9379 |  | 0 | 3.2 | 24.1853
318 | 3 | 6.9888 |  |  |  |  | 26.2884 |  | 0 | 3 | 24.5358
319 | 3 | 6.9888 |  |  |  |  | 26.2884 |  | 0 | 3 | 24.5358
320 | 3 | 6.9888 |  |  |  |  | 26.2884 |  | 0 | 3 | 24.5358
321 | 3 | 6.9888 |  |  |  |  | 26.2884 |  | 0 | 3 | 24.5358
322 | 3.1 | 6.8888 |  |  |  |  | 26.1131 |  | 0 | 3.1 | 24.3606
323 | 3.1 | 6.8888 |  |  |  |  | 26.1131 |  | 0 | 3.1 | 24.3606
324 | 3.2 | 6.7888 |  |  |  |  | 25.9379 |  | 0 | 3.2 | 24.1853
325 | 3.4 | 6.5888 |  |  |  |  | 25.5874 |  | 0 | 3.4 | 23.8348
326 | 3.5 | 6.4888 |  |  |  |  | 25.4121 |  | 0 | 3.5 | 23.6595
327 | 3.7 | 6.2888 |  |  |  |  | 25.0616 |  | 0 | 3.7 | 23.309
328 | 3.6 | 6.3888 |  |  |  |  | 25.2369 |  | 0 | 3.6 | 23.4843
329 | 3.6 | 6.3888 |  |  |  |  | 25.2369 |  | 0 | 3.6 | 23.4843
330 | 3.5 | 6.4888 |  |  |  |  | 25.4121 |  | 0 | 3.5 | 23.6595
331 | 3.4 | 6.5888 |  |  |  |  | 25.5874 |  | 0 | 3.4 | 23.8348
332 | 3.3 | 6.6888 |  |  |  |  | 25.7626 |  | 0 | 3.3 | 24.0101
333 | 3.2 | 6.7888 |  |  |  |  | 25.9379 |  | 0 | 3.2 | 24.1853
334 | 3 | 6.9888 |  |  |  |  | 26.2884 |  | 0 | 3 | 24.5358
335 | 2.9 | 7.0888 |  |  |  |  | 26.4636 |  | 0 | 2.9 | 24.7111
336 | 2.7 | 7.2888 |  |  |  |  | 26.8142 |  | 0 | 2.7 | 25.0616
337 | 2.8 | 7.1888 |  |  |  |  | 26.6389 |  | 0 | 2.8 | 24.8863
338 | 2.8 | 7.1888 |  |  |  |  | 26.6389 |  | 0 | 2.8 | 24.8863
339 | 2.9 | 7.0888 |  |  |  |  | 26.4636 |  | 0 | 2.9 | 24.7111
340 | 2.9 | 7.0888 |  |  |  |  | 26.4636 |  | 0 | 2.9 | 24.7111
341 | 3 | 6.9888 |  |  |  |  | 26.2884 |  | 0 | 3 | 24.5358
342 | 3 | 6.9888 |  |  |  |  | 26.2884 |  | 0 | 3 | 24.5358
343 | 3.1 | 6.8888 |  |  |  |  | 26.1131 |  | 0 | 3.1 | 24.3606
344 | 3.1 | 6.8888 |  |  |  |  | 26.1131 |  | 0 | 3.1 | 24.3606
345 | 3.2 | 6.7888 |  |  |  |  | 25.9379 |  | 0 | 3.2 | 24.1853
346 | 3.2 | 6.7888 |  |  |  |  | 25.9379 |  | 0 | 3.2 | 24.1853
347 | 3.1 | 6.8888 |  |  |  |  | 26.1131 |  | 0 | 3.1 | 24.3606
348 | 3.1 | 6.8888 |  |  |  |  | 26.1131 |  | 0 | 3.1 | 24.3606
349 | 2.9 | 7.0888 |  |  |  |  | 26.4636 |  | 0 | 2.9 | 24.7111
350 | 2.8 | 7.1888 |  |  |  |  | 26.6389 |  | 0 | 2.8 | 24.8863
351 | 2.6 | 7.3888 |  |  |  |  | 26.9894 |  | 0 | 2.6 | 25.2369
352 | 2.5 | 7.4888 |  |  |  |  | 27.1647 |  | 0 | 2.5 | 25.4121
353 | 2.3 | 7.6888 |  |  |  |  | 27.5152 |  | 0 | 2.3 | 25.7626
354 | 2.2 | 7.7888 |  |  |  |  | 27.6904 |  | 0 | 2.2 | 25.9379
355 | 2.2 | 7.7888 |  |  |  |  | 27.6904 |  | 0 | 2.2 | 25.9379
356 | 2.2 | 7.7888 |  |  |  |  | 27.6904 |  | 0 | 2.2 | 25.9379
357 | 2.2 | 7.7888 |  |  |  |  | 27.6904 |  | 0 | 2.2 | 25.9379
358 | 2 | 7.9888 |  |  |  |  | 28.0409 |  | 0 | 2 | 26.2884
359 | 1.7 | 8.2888 |  |  |  |  | 28.5667 |  | 0 | 1.7 | 26.8142
360 | 1.5 | 8.4888 |  |  |  |  | 28.9172 |  | 0 | 1.5 | 27.1647
361 | 1.5 | 8.4888 |  |  |  |  | 28.9172 |  | 0 | 1.5 | 27.1647
362 | 1.4 | 8.5888 |  |  |  |  | 29.0925 |  | 0 | 1.4 | 27.3399
363 | 1.4 | 8.5888 |  |  |  |  | 29.0925 |  | 0 | 1.4 | 27.3399
364 | 1.3 | 8.6888 |  |  |  |  | 29.2677 |  | 0 | 1.3 | 27.5152
365 | 1.1 | 8.8888 |  |  |  |  | 29.6183 |  | 0 | 1.1 | 27.8657
366 | 1 | 8.9888 |  |  |  |  | 29.7935 |  | 0 | 1 | 28.0409
367 | 0.9 | 9.0888 |  |  |  |  | 29.9688 |  | 0 | 0.9 | 28.2162
368 | 0.9 | 9.0888 |  |  |  |  | 29.9688 |  | 0 | 0.9 | 28.2162
369 | 0.8 | 9.1888 |  |  |  |  | 30.144 |  | 0 | 0.8 | 28.3915
370 | 1 | 8.9888 |  |  |  |  | 29.7935 |  | 0 | 1 | 28.0409
371 | 1.1 | 8.8888 |  |  |  |  | 29.6183 |  | 0 | 1.1 | 27.8657
372 | 1.3 | 8.6888 |  |  |  |  | 29.2677 |  | 0 | 1.3 | 27.5152
373 | 1 | 8.9888 |  |  |  |  | 29.7935 |  | 0 | 1 | 28.0409
374 | 0.8 | 9.1888 |  |  |  |  | 30.144 |  | 0 | 0.8 | 28.3915
375 | 0.5 | 9.4888 |  |  |  |  | 30.6698 |  | 0 | 0.5 | 28.9172
376 | 0.5 | 9.4888 |  |  |  |  | 30.6698 |  | 0 | 0.5 | 28.9172
377 | 0.4 | 9.5888 |  |  |  |  | 30.845 |  | 0 | 0.4 | 29.0925
378 | 0.4 | 9.5888 |  |  |  |  | 30.845 |  | 0 | 0.4 | 29.0925
379 | 0.4 | 9.5888 |  |  |  |  | 30.845 |  | 0 | 0.4 | 29.0925
380 | 0.4 | 9.5888 |  |  |  |  | 30.845 |  | 0 | 0.4 | 29.0925
381 | 0.4 | 9.5888 |  |  |  |  | 30.845 |  | 0 | 0.4 | 29.0925
382 | 0.4 | 9.5888 |  |  |  |  | 30.845 |  | 0 | 0.4 | 29.0925
383 | 0.4 | 9.5888 |  |  |  |  | 30.845 |  | 0 | 0.4 | 29.0925
384 | 0.4 | 9.5888 |  |  |  |  | 30.845 |  | 0 | 0.4 | 29.0925
385 | -0.1 | 10.0888 |  |  |  |  | 31.7213 |  | 0 | -0.1 | 29.9688
386 | -0.7 | 10.6888 |  |  |  |  | 32.7729 |  | 0 | -0.7 | 31.0203
387 | -1.2 | 11.1888 |  |  |  |  | 33.6491 |  | 0 | -1.2 | 31.8966
388 | -1.8 | 11.7888 |  |  |  |  | 34.7007 |  | 0 | -1.8 | 32.9481
389 | -2.3 | 12.2888 |  |  |  |  | 35.577 |  | 0 | -2.3 | 33.8244
390 | -2.9 | 12.8888 |  |  |  |  | 36.6285 |  | 0 | -2.9 | 34.8759
391 | -3 | 12.9888 |  |  |  |  | 36.8037 |  | 0 | -3 | 35.0512
392 | -3.1 | 13.0888 |  |  |  |  | 36.979 |  | 0 | -3.1 | 35.2264
393 | -3.2 | 13.1888 |  |  |  |  | 37.1543 |  | 0 | -3.2 | 35.4017
394 | -3.4 | 13.3888 |  |  |  |  | 37.5048 |  | 0 | -3.4 | 35.7522
395 | -3.7 | 13.6888 |  |  |  |  | 38.0305 |  | 0 | -3.7 | 36.278
396 | -3.9 | 13.8888 |  |  |  |  | 38.381 |  | 0 | -3.9 | 36.6285
397 | -3.6 | 13.5888 |  |  |  |  | 37.8553 |  | 0 | -3.6 | 36.1027
398 | -3.2 | 13.1888 |  |  |  |  | 37.1543 |  | 0 | -3.2 | 35.4017
399 | -2.9 | 12.8888 |  |  |  |  | 36.6285 |  | 0 | -2.9 | 34.8759
400 | -3.1 | 13.0888 |  |  |  |  | 36.979 |  | 0 | -3.1 | 35.2264
401 | -3.4 | 13.3888 |  |  |  |  | 37.5048 |  | 0 | -3.4 | 35.7522
402 | -3.6 | 13.5888 |  |  |  |  | 37.8553 |  | 0 | -3.6 | 36.1027
403 | -4 | 13.9888 |  |  |  |  | 38.5563 |  | 0 | -4 | 36.8037
404 | -4.3 | 14.2888 |  |  |  |  | 39.0821 |  | 0 | -4.3 | 37.3295
405 | -4.7 | 14.6888 |  |  |  |  | 39.7831 |  | 0 | -4.7 | 38.0305
406 | -4.8 | 14.7888 |  |  |  |  | 39.9583 |  | 0 | -4.8 | 38.2058
407 | -4.9 | 14.8888 |  |  |  |  | 40.1336 |  | 0 | -4.9 | 38.381
408 | -5 | 14.9888 |  |  |  |  | 40.3089 |  | 0 | -5 | 38.5563
409 | -5.2 | 15.1888 |  |  |  |  | 40.6594 |  | 0 | -5.2 | 38.9068
410 | -5.3 | 15.2888 |  |  |  |  | 40.8346 |  | 0 | -5.3 | 39.0821
411 | -5.5 | 15.4888 |  |  |  |  | 41.1851 |  | 0 | -5.5 | 39.4326
412 | -5.2 | 15.1888 |  |  |  |  | 40.6594 |  | 0 | -5.2 | 38.9068
413 | -4.8 | 14.7888 |  |  |  |  | 39.9583 |  | 0 | -4.8 | 38.2058
414 | -4.5 | 14.4888 |  |  |  |  | 39.4326 |  | 0 | -4.5 | 37.68
415 | -4.7 | 14.6888 |  |  |  |  | 39.7831 |  | 0 | -4.7 | 38.0305
416 | -4.9 | 14.8888 |  |  |  |  | 40.1336 |  | 0 | -4.9 | 38.381
417 | -5.1 | 15.0888 |  |  |  |  | 40.4841 |  | 0 | -5.1 | 38.7316
418 | -5.2 | 15.1888 |  |  |  |  | 40.6594 |  | 0 | -5.2 | 38.9068
419 | -5.4 | 15.3888 |  |  |  |  | 41.0099 |  | 0 | -5.4 | 39.2573
420 | -5.5 | 15.4888 |  |  |  |  | 41.1851 |  | 0 | -5.5 | 39.4326
421 | -4.8 | 14.7888 |  |  |  |  | 39.9583 |  | 0 | -4.8 | 38.2058
422 | -4 | 13.9888 |  |  |  |  | 38.5563 |  | 0 | -4 | 36.8037
423 | -3.3 | 13.2888 |  |  |  |  | 37.3295 |  | 0 | -3.3 | 35.577
424 | -3.9 | 13.8888 |  |  |  |  | 38.381 |  | 0 | -3.9 | 36.6285
425 | -4.5 | 14.4888 |  |  |  |  | 39.4326 |  | 0 | -4.5 | 37.68
426 | -5.1 | 15.0888 |  |  |  |  | 40.4841 |  | 0 | -5.1 | 38.7316
427 | -5.1 | 15.0888 |  |  |  |  | 40.4841 |  | 0 | -5.1 | 38.7316
428 | -5.1 | 15.0888 |  |  |  |  | 40.4841 |  | 0 | -5.1 | 38.7316
429 | -5.1 | 15.0888 |  |  |  |  | 40.4841 |  | 0 | -5.1 | 38.7316
430 | -4.9 | 14.8888 |  |  |  |  | 40.1336 |  | 0 | -4.9 | 38.381
431 | -4.7 | 14.6888 |  |  |  |  | 39.7831 |  | 0 | -4.7 | 38.0305
432 | -4.5 | 14.4888 |  |  |  |  | 39.4326 |  | 0 | -4.5 | 37.68
433 | -4.8 | 14.7888 |  |  |  |  | 39.9583 |  | 0 | -4.8 | 38.2058
434 | -5.2 | 15.1888 |  |  |  |  | 40.6594 |  | 0 | -5.2 | 38.9068
435 | -5.5 | 15.4888 |  |  |  |  | 41.1851 |  | 0 | -5.5 | 39.4326
436 | -6.9 | 16.8888 |  |  |  |  | 43.6387 |  | 0 | -6.9 | 41.8862
437 | -8.3 | 18.2888 |  |  |  |  | 46.0923 |  | 0 | -8.3 | 44.3397
438 | -9.7 | 19.6888 |  |  |  |  | 48.5459 |  | 0 | -9.7 | 46.7933
439 | -9.2 | 19.1888 |  |  |  |  | 47.6696 |  | 0 | -9.2 | 45.9171
440 | -8.8 | 18.7888 |  |  |  |  | 46.9686 |  | 0 | -8.8 | 45.216
441 | -8.3 | 18.2888 |  |  |  |  | 46.0923 |  | 0 | -8.3 | 44.3397
442 | -8.2 | 18.1888 |  |  |  |  | 45.9171 |  | 0 | -8.2 | 44.1645
443 | -8 | 17.9888 |  |  |  |  | 45.5665 |  | 0 | -8 | 43.814
444 | -7.9 | 17.8888 |  |  |  |  | 45.3913 |  | 0 | -7.9 | 43.6387
445 | -7.9 | 17.8888 |  |  |  |  | 45.3913 |  | 0 | -7.9 | 43.6387
446 | -7.8 | 17.7888 |  |  |  |  | 45.216 |  | 0 | -7.8 | 43.4635
447 | -7.8 | 17.7888 |  |  |  |  | 45.216 |  | 0 | -7.8 | 43.4635
448 | -8.1 | 18.0888 |  |  |  |  | 45.7418 |  | 0 | -8.1 | 43.9892
449 | -8.3 | 18.2888 |  |  |  |  | 46.0923 |  | 0 | -8.3 | 44.3397
450 | -8.6 | 18.5888 |  |  |  |  | 46.6181 |  | 0 | -8.6 | 44.8655
451 | -8.9 | 18.8888 |  |  |  |  | 47.1438 |  | 0 | -8.9 | 45.3913
452 | -9.2 | 19.1888 |  |  |  |  | 47.6696 |  | 0 | -9.2 | 45.9171
453 | -9.5 | 19.4888 |  |  |  |  | 48.1954 |  | 0 | -9.5 | 46.4428
454 | -9.5 | 19.4888 |  |  |  |  | 48.1954 |  | 0 | -9.5 | 46.4428
455 | -9.5 | 19.4888 |  |  |  |  | 48.1954 |  | 0 | -9.5 | 46.4428
456 | -9.5 | 19.4888 |  |  |  |  | 48.1954 |  | 0 | -9.5 | 46.4428
457 | -9.7 | 19.6888 |  |  |  |  | 48.5459 |  | 0 | -9.7 | 46.7933
458 | -9.9 | 19.8888 |  |  |  |  | 48.8964 |  | 0 | -9.9 | 47.1438
459 | -10.1 | 20.0888 |  |  |  |  | 49.2469 |  | 0 | -10.1 | 47.4944
460 | -9.8 | 19.7888 |  |  |  |  | 48.7211 |  | 0 | -9.8 | 46.9686
461 | -9.6 | 19.5888 |  |  |  |  | 48.3706 |  | 0 | -9.6 | 46.6181
462 | -9.3 | 19.2888 |  |  |  |  | 47.8449 |  | 0 | -9.3 | 46.0923
463 | -9.2 | 19.1888 |  |  |  |  | 47.6696 |  | 0 | -9.2 | 45.9171
464 | -9.2 | 19.1888 |  |  |  |  | 47.6696 |  | 0 | -9.2 | 45.9171
465 | -9.1 | 19.0888 |  |  |  |  | 47.4944 |  | 0 | -9.1 | 45.7418
466 | -8.3 | 18.2888 |  |  |  |  | 46.0923 |  | 0 | -8.3 | 44.3397
467 | -7.4 | 17.3888 |  |  |  |  | 44.515 |  | 0 | -7.4 | 42.7624
468 | -6.6 | 16.5888 |  |  |  |  | 43.113 |  | 0 | -6.6 | 41.3604
469 | -6.1 | 16.0888 |  |  |  |  | 42.2367 |  | 0 | -6.1 | 40.4841
470 | -5.7 | 15.6888 |  |  |  |  | 41.5357 |  | 0 | -5.7 | 39.7831
471 | -5.2 | 15.1888 |  |  |  |  | 40.6594 |  | 0 | -5.2 | 38.9068
472 | -5.1 | 15.0888 |  |  |  |  | 40.4841 |  | 0 | -5.1 | 38.7316
473 | -5.1 | 15.0888 |  |  |  |  | 40.4841 |  | 0 | -5.1 | 38.7316
474 | -5 | 14.9888 |  |  |  |  | 40.3089 |  | 0 | -5 | 38.5563
475 | -4.9 | 14.8888 |  |  |  |  | 40.1336 |  | 0 | -4.9 | 38.381
476 | -4.7 | 14.6888 |  |  |  |  | 39.7831 |  | 0 | -4.7 | 38.0305
477 | -4.6 | 14.5888 |  |  |  |  | 39.6078 |  | 0 | -4.6 | 37.8553
478 | -4.3 | 14.2888 |  |  |  |  | 39.0821 |  | 0 | -4.3 | 37.3295
479 | -4 | 13.9888 |  |  |  |  | 38.5563 |  | 0 | -4 | 36.8037
480 | -3.7 | 13.6888 |  |  |  |  | 38.0305 |  | 0 | -3.7 | 36.278
481 | -3.2 | 13.1888 |  |  |  |  | 37.1543 |  | 0 | -3.2 | 35.4017
482 | -2.6 | 12.5888 |  |  |  |  | 36.1027 |  | 0 | -2.6 | 34.3502
483 | -2.1 | 12.0888 |  |  |  |  | 35.2264 |  | 0 | -2.1 | 33.4739
484 | -1.5 | 11.4888 |  |  |  |  | 34.1749 |  | 0 | -1.5 | 32.4223
485 | -0.9 | 10.8888 |  |  |  |  | 33.1234 |  | 0 | -0.9 | 31.3708
486 | -0.3 | 10.2888 |  |  |  |  | 32.0718 |  | 0 | -0.3 | 30.3193
487 | -0.2 | 10.1888 |  |  |  |  | 31.8966 |  | 0 | -0.2 | 30.144
488 | -0.1 | 10.0888 |  |  |  |  | 31.7213 |  | 0 | -0.1 | 29.9688
489 | 0 | 9.9888 |  |  |  |  | 31.5461 |  | 0 | 0 | 29.7935
490 | 0.4 | 9.5888 |  |  |  |  | 30.845 |  | 0 | 0.4 | 29.0925
491 | 0.8 | 9.1888 |  |  |  |  | 30.144 |  | 0 | 0.8 | 28.3915
492 | 1.2 | 8.7888 |  |  |  |  | 29.443 |  | 0 | 1.2 | 27.6904
493 | 1.3 | 8.6888 |  |  |  |  | 29.2677 |  | 0 | 1.3 | 27.5152
494 | 1.5 | 8.4888 |  |  |  |  | 28.9172 |  | 0 | 1.5 | 27.1647
495 | 1.6 | 8.3888 |  |  |  |  | 28.742 |  | 0 | 1.6 | 26.9894
496 | 1.9 | 8.0888 |  |  |  |  | 28.2162 |  | 0 | 1.9 | 26.4636
497 | 2.1 | 7.8888 |  |  |  |  | 27.8657 |  | 0 | 2.1 | 26.1131
498 | 2.4 | 7.5888 |  |  |  |  | 27.3399 |  | 0 | 2.4 | 25.5874
499 | 2.3 | 7.6888 |  |  |  |  | 27.5152 |  | 0 | 2.3 | 25.7626
500 | 2.3 | 7.6888 |  |  |  |  | 27.5152 |  | 0 | 2.3 | 25.7626
501 | 2.2 | 7.7888 |  |  |  |  | 27.6904 |  | 0 | 2.2 | 25.9379
502 | 2.3 | 7.6888 |  |  |  |  | 27.5152 |  | 0 | 2.3 | 25.7626
503 | 2.5 | 7.4888 |  |  |  |  | 27.1647 |  | 0 | 2.5 | 25.4121
504 | 2.6 | 7.3888 |  |  |  |  | 26.9894 |  | 0 | 2.6 | 25.2369
505 | 2.8 | 7.1888 |  |  |  |  | 26.6389 |  | 0 | 2.8 | 24.8863
506 | 3 | 6.9888 |  |  |  |  | 26.2884 |  | 0 | 3 | 24.5358
507 | 3.2 | 6.7888 |  |  |  |  | 25.9379 |  | 0 | 3.2 | 24.1853
508 | 3.5 | 6.4888 |  |  |  |  | 25.4121 |  | 0 | 3.5 | 23.6595
509 | 3.7 | 6.2888 |  |  |  |  | 25.0616 |  | 0 | 3.7 | 23.309
510 | 4 | 5.9888 |  |  |  |  | 24.5358 |  | 0 | 4 | 22.7833
511 | 3.9 | 6.0888 |  |  |  |  | 24.7111 |  | 0 | 3.9 | 22.9585
512 | 3.8 | 6.1888 |  |  |  |  | 24.8863 |  | 0 | 3.8 | 23.1338
513 | 3.7 | 6.2888 |  |  |  |  | 25.0616 |  | 0 | 3.7 | 23.309
514 | 3.5 | 6.4888 |  |  |  |  | 25.4121 |  | 0 | 3.5 | 23.6595
515 | 3.4 | 6.5888 |  |  |  |  | 25.5874 |  | 0 | 3.4 | 23.8348
516 | 3.2 | 6.7888 |  |  |  |  | 25.9379 |  | 0 | 3.2 | 24.1853
517 | 3 | 6.9888 |  |  |  |  | 26.2884 |  | 0 | 3 | 24.5358
518 | 2.8 | 7.1888 |  |  |  |  | 26.6389 |  | 0 | 2.8 | 24.8863
519 | 2.6 | 7.3888 |  |  |  |  | 26.9894 |  | 0 | 2.6 | 25.2369
520 | 2.3 | 7.6888 |  |  |  |  | 27.5152 |  | 0 | 2.3 | 25.7626
521 | 1.9 | 8.0888 |  |  |  |  | 28.2162 |  | 0 | 1.9 | 26.4636
522 | 1.6 | 8.3888 |  |  |  |  | 28.742 |  | 0 | 1.6 | 26.9894
523 | 1.6 | 8.3888 |  |  |  |  | 28.742 |  | 0 | 1.6 | 26.9894
524 | 1.6 | 8.3888 |  |  |  |  | 28.742 |  | 0 | 1.6 | 26.9894
525 | 1.6 | 8.3888 |  |  |  |  | 28.742 |  | 0 | 1.6 | 26.9894
526 | 1.6 | 8.3888 |  |  |  |  | 28.742 |  | 0 | 1.6 | 26.9894
527 | 1.7 | 8.2888 |  |  |  |  | 28.5667 |  | 0 | 1.7 | 26.8142
528 | 1.7 | 8.2888 |  |  |  |  | 28.5667 |  | 0 | 1.7 | 26.8142
529 | 1.6 | 8.3888 |  |  |  |  | 28.742 |  | 0 | 1.6 | 26.9894
530 | 1.4 | 8.5888 |  |  |  |  | 29.0925 |  | 0 | 1.4 | 27.3399
531 | 1.3 | 8.6888 |  |  |  |  | 29.2677 |  | 0 | 1.3 | 27.5152
532 | 1.1 | 8.8888 |  |  |  |  | 29.6183 |  | 0 | 1.1 | 27.8657
533 | 1 | 8.9888 |  |  |  |  | 29.7935 |  | 0 | 1 | 28.0409
534 | 0.8 | 9.1888 |  |  |  |  | 30.144 |  | 0 | 0.8 | 28.3915
535 | 0.8 | 9.1888 |  |  |  |  | 30.144 |  | 0 | 0.8 | 28.3915
536 | 0.7 | 9.2888 |  |  |  |  | 30.3193 |  | 0 | 0.7 | 28.5667
537 | 0.7 | 9.2888 |  |  |  |  | 30.3193 |  | 0 | 0.7 | 28.5667
538 | 0.5 | 9.4888 |  |  |  |  | 30.6698 |  | 0 | 0.5 | 28.9172
539 | 0.2 | 9.7888 |  |  |  |  | 31.1956 |  | 0 | 0.2 | 29.443
540 | 0 | 9.9888 |  |  |  |  | 31.5461 |  | 0 | 0 | 29.7935
541 | 0.2 | 9.7888 |  |  |  |  | 31.1956 |  | 0 | 0.2 | 29.443
542 | 0.5 | 9.4888 |  |  |  |  | 30.6698 |  | 0 | 0.5 | 28.9172
543 | 0.7 | 9.2888 |  |  |  |  | 30.3193 |  | 0 | 0.7 | 28.5667
544 | 0.2 | 9.7888 |  |  |  |  | 31.1956 |  | 0 | 0.2 | 29.443
545 | -0.2 | 10.1888 |  |  |  |  | 31.8966 |  | 0 | -0.2 | 30.144
546 | -0.7 | 10.6888 |  |  |  |  | 32.7729 |  | 0 | -0.7 | 31.0203
547 | -0.7 | 10.6888 |  |  |  |  | 32.7729 |  | 0 | -0.7 | 31.0203
548 | -0.6 | 10.5888 |  |  |  |  | 32.5976 |  | 0 | -0.6 | 30.845
549 | -0.6 | 10.5888 |  |  |  |  | 32.5976 |  | 0 | -0.6 | 30.845
550 | -0.5 | 10.4888 |  |  |  |  | 32.4223 |  | 0 | -0.5 | 30.6698
551 | -0.3 | 10.2888 |  |  |  |  | 32.0718 |  | 0 | -0.3 | 30.3193
552 | -0.2 | 10.1888 |  |  |  |  | 31.8966 |  | 0 | -0.2 | 30.144
553 | -0.3 | 10.2888 |  |  |  |  | 32.0718 |  | 0 | -0.3 | 30.3193
554 | -0.5 | 10.4888 |  |  |  |  | 32.4223 |  | 0 | -0.5 | 30.6698
555 | -0.6 | 10.5888 |  |  |  |  | 32.5976 |  | 0 | -0.6 | 30.845
556 | -0.7 | 10.6888 |  |  |  |  | 32.7729 |  | 0 | -0.7 | 31.0203
557 | -0.7 | 10.6888 |  |  |  |  | 32.7729 |  | 0 | -0.7 | 31.0203
558 | -0.8 | 10.7888 |  |  |  |  | 32.9481 |  | 0 | -0.8 | 31.1956
559 | -0.9 | 10.8888 |  |  |  |  | 33.1234 |  | 0 | -0.9 | 31.3708
560 | -0.9 | 10.8888 |  |  |  |  | 33.1234 |  | 0 | -0.9 | 31.3708
561 | -1 | 10.9888 |  |  |  |  | 33.2986 |  | 0 | -1 | 31.5461
562 | -1 | 10.9888 |  |  |  |  | 33.2986 |  | 0 | -1 | 31.5461
563 | -0.9 | 10.8888 |  |  |  |  | 33.1234 |  | 0 | -0.9 | 31.3708
564 | -0.9 | 10.8888 |  |  |  |  | 33.1234 |  | 0 | -0.9 | 31.3708
565 | -0.9 | 10.8888 |  |  |  |  | 33.1234 |  | 0 | -0.9 | 31.3708
566 | -1 | 10.9888 |  |  |  |  | 33.2986 |  | 0 | -1 | 31.5461
567 | -1 | 10.9888 |  |  |  |  | 33.2986 |  | 0 | -1 | 31.5461
568 | -1 | 10.9888 |  |  |  |  | 33.2986 |  | 0 | -1 | 31.5461
569 | -1.1 | 11.0888 |  |  |  |  | 33.4739 |  | 0 | -1.1 | 31.7213
570 | -1.1 | 11.0888 |  |  |  |  | 33.4739 |  | 0 | -1.1 | 31.7213
571 | -1.4 | 11.3888 |  |  |  |  | 33.9996 |  | 0 | -1.4 | 32.2471
572 | -1.7 | 11.6888 |  |  |  |  | 34.5254 |  | 0 | -1.7 | 32.7729
573 | -2 | 11.9888 |  |  |  |  | 35.0512 |  | 0 | -2 | 33.2986
574 | -2.1 | 12.0888 |  |  |  |  | 35.2264 |  | 0 | -2.1 | 33.4739
575 | -2.2 | 12.1888 |  |  |  |  | 35.4017 |  | 0 | -2.2 | 33.6491
576 | -2.3 | 12.2888 |  |  |  |  | 35.577 |  | 0 | -2.3 | 33.8244
577 | -2.2 | 12.1888 |  |  |  |  | 35.4017 |  | 0 | -2.2 | 33.6491
578 | -2.2 | 12.1888 |  |  |  |  | 35.4017 |  | 0 | -2.2 | 33.6491
579 | -2.1 | 12.0888 |  |  |  |  | 35.2264 |  | 0 | -2.1 | 33.4739
580 | -2.1 | 12.0888 |  |  |  |  | 35.2264 |  | 0 | -2.1 | 33.4739
581 | -2 | 11.9888 |  |  |  |  | 35.0512 |  | 0 | -2 | 33.2986
582 | -2 | 11.9888 |  |  |  |  | 35.0512 |  | 0 | -2 | 33.2986
583 | -2.1 | 12.0888 |  |  |  |  | 35.2264 |  | 0 | -2.1 | 33.4739
584 | -2.1 | 12.0888 |  |  |  |  | 35.2264 |  | 0 | -2.1 | 33.4739
585 | -2.2 | 12.1888 |  |  |  |  | 35.4017 |  | 0 | -2.2 | 33.6491
586 | -2.3 | 12.2888 |  |  |  |  | 35.577 |  | 0 | -2.3 | 33.8244
587 | -2.5 | 12.4888 |  |  |  |  | 35.9275 |  | 0 | -2.5 | 34.1749
588 | -2.6 | 12.5888 |  |  |  |  | 36.1027 |  | 0 | -2.6 | 34.3502
589 | -2.5 | 12.4888 |  |  |  |  | 35.9275 |  | 0 | -2.5 | 34.1749
590 | -2.4 | 12.3888 |  |  |  |  | 35.7522 |  | 0 | -2.4 | 33.9996
591 | -2.3 | 12.2888 |  |  |  |  | 35.577 |  | 0 | -2.3 | 33.8244
592 | -3.1 | 13.0888 |  |  |  |  | 36.979 |  | 0 | -3.1 | 35.2264
593 | -3.9 | 13.8888 |  |  |  |  | 38.381 |  | 0 | -3.9 | 36.6285
594 | -4.7 | 14.6888 |  |  |  |  | 39.7831 |  | 0 | -4.7 | 38.0305
595 | -4.5 | 14.4888 |  |  |  |  | 39.4326 |  | 0 | -4.5 | 37.68
596 | -4.4 | 14.3888 |  |  |  |  | 39.2573 |  | 0 | -4.4 | 37.5048
597 | -4.2 | 14.1888 |  |  |  |  | 38.9068 |  | 0 | -4.2 | 37.1543
598 | -4.2 | 14.1888 |  |  |  |  | 38.9068 |  | 0 | -4.2 | 37.1543
599 | -4.1 | 14.0888 |  |  |  |  | 38.7316 |  | 0 | -4.1 | 36.979
600 | -4.1 | 14.0888 |  |  |  |  | 38.7316 |  | 0 | -4.1 | 36.979
601 | -4.1 | 14.0888 |  |  |  |  | 38.7316 |  | 0 | -4.1 | 36.979
602 | -4.2 | 14.1888 |  |  |  |  | 38.9068 |  | 0 | -4.2 | 37.1543
603 | -4.2 | 14.1888 |  |  |  |  | 38.9068 |  | 0 | -4.2 | 37.1543
604 | -4.3 | 14.2888 |  |  |  |  | 39.0821 |  | 0 | -4.3 | 37.3295
605 | -4.4 | 14.3888 |  |  |  |  | 39.2573 |  | 0 | -4.4 | 37.5048
606 | -4.5 | 14.4888 |  |  |  |  | 39.4326 |  | 0 | -4.5 | 37.68
607 | -4.7 | 14.6888 |  |  |  |  | 39.7831 |  | 0 | -4.7 | 38.0305
608 | -4.8 | 14.7888 |  |  |  |  | 39.9583 |  | 0 | -4.8 | 38.2058
609 | -5 | 14.9888 |  |  |  |  | 40.3089 |  | 0 | -5 | 38.5563
610 | -4.8 | 14.7888 |  |  |  |  | 39.9583 |  | 0 | -4.8 | 38.2058
611 | -4.6 | 14.5888 |  |  |  |  | 39.6078 |  | 0 | -4.6 | 37.8553
612 | -4.4 | 14.3888 |  |  |  |  | 39.2573 |  | 0 | -4.4 | 37.5048
613 | -4.2 | 14.1888 |  |  |  |  | 38.9068 |  | 0 | -4.2 | 37.1543
614 | -4.1 | 14.0888 |  |  |  |  | 38.7316 |  | 0 | -4.1 | 36.979
615 | -3.9 | 13.8888 |  |  |  |  | 38.381 |  | 0 | -3.9 | 36.6285
616 | -4.4 | 14.3888 |  |  |  |  | 39.2573 |  | 0 | -4.4 | 37.5048
617 | -4.8 | 14.7888 |  |  |  |  | 39.9583 |  | 0 | -4.8 | 38.2058
618 | -5.3 | 15.2888 |  |  |  |  | 40.8346 |  | 0 | -5.3 | 39.0821
619 | -5.4 | 15.3888 |  |  |  |  | 41.0099 |  | 0 | -5.4 | 39.2573
620 | -5.4 | 15.3888 |  |  |  |  | 41.0099 |  | 0 | -5.4 | 39.2573
621 | -5.5 | 15.4888 |  |  |  |  | 41.1851 |  | 0 | -5.5 | 39.4326
622 | -5.6 | 15.5888 |  |  |  |  | 41.3604 |  | 0 | -5.6 | 39.6078
623 | -5.6 | 15.5888 |  |  |  |  | 41.3604 |  | 0 | -5.6 | 39.6078
624 | -5.7 | 15.6888 |  |  |  |  | 41.5357 |  | 0 | -5.7 | 39.7831
625 | -5.5 | 15.4888 |  |  |  |  | 41.1851 |  | 0 | -5.5 | 39.4326
626 | -5.3 | 15.2888 |  |  |  |  | 40.8346 |  | 0 | -5.3 | 39.0821
627 | -5.1 | 15.0888 |  |  |  |  | 40.4841 |  | 0 | -5.1 | 38.7316
628 | -5.3 | 15.2888 |  |  |  |  | 40.8346 |  | 0 | -5.3 | 39.0821
629 | -5.5 | 15.4888 |  |  |  |  | 41.1851 |  | 0 | -5.5 | 39.4326
630 | -5.7 | 15.6888 |  |  |  |  | 41.5357 |  | 0 | -5.7 | 39.7831
631 | -5.7 | 15.6888 |  |  |  |  | 41.5357 |  | 0 | -5.7 | 39.7831
632 | -5.6 | 15.5888 |  |  |  |  | 41.3604 |  | 0 | -5.6 | 39.6078
633 | -5.6 | 15.5888 |  |  |  |  | 41.3604 |  | 0 | -5.6 | 39.6078
634 | -5.2 | 15.1888 |  |  |  |  | 40.6594 |  | 0 | -5.2 | 38.9068
635 | -4.8 | 14.7888 |  |  |  |  | 39.9583 |  | 0 | -4.8 | 38.2058
636 | -4.4 | 14.3888 |  |  |  |  | 39.2573 |  | 0 | -4.4 | 37.5048
637 | -3.8 | 13.7888 |  |  |  |  | 38.2058 |  | 0 | -3.8 | 36.4532
638 | -3.3 | 13.2888 |  |  |  |  | 37.3295 |  | 0 | -3.3 | 35.577
639 | -2.7 | 12.6888 |  |  |  |  | 36.278 |  | 0 | -2.7 | 34.5254
640 | -2 | 11.9888 |  |  |  |  | 35.0512 |  | 0 | -2 | 33.2986
641 | -1.2 | 11.1888 |  |  |  |  | 33.6491 |  | 0 | -1.2 | 31.8966
642 | -0.5 | 10.4888 |  |  |  |  | 32.4223 |  | 0 | -0.5 | 30.6698
643 | -0.5 | 10.4888 |  |  |  |  | 32.4223 |  | 0 | -0.5 | 30.6698
644 | -0.4 | 10.3888 |  |  |  |  | 32.2471 |  | 0 | -0.4 | 30.4945
645 | -0.4 | 10.3888 |  |  |  |  | 32.2471 |  | 0 | -0.4 | 30.4945
646 | -0.2 | 10.1888 |  |  |  |  | 31.8966 |  | 0 | -0.2 | 30.144
647 | 0 | 9.9888 |  |  |  |  | 31.5461 |  | 0 | 0 | 29.7935
648 | 0.2 | 9.7888 |  |  |  |  | 31.1956 |  | 0 | 0.2 | 29.443
649 | 0.2 | 9.7888 |  |  |  |  | 31.1956 |  | 0 | 0.2 | 29.443
650 | 0.2 | 9.7888 |  |  |  |  | 31.1956 |  | 0 | 0.2 | 29.443
651 | 0.2 | 9.7888 |  |  |  |  | 31.1956 |  | 0 | 0.2 | 29.443
652 | 0.3 | 9.6888 |  |  |  |  | 31.0203 |  | 0 | 0.3 | 29.2677
653 | 0.3 | 9.6888 |  |  |  |  | 31.0203 |  | 0 | 0.3 | 29.2677
654 | 0.4 | 9.5888 |  |  |  |  | 30.845 |  | 0 | 0.4 | 29.0925
655 | 0.3 | 9.6888 |  |  |  |  | 31.0203 |  | 0 | 0.3 | 29.2677
656 | 0.3 | 9.6888 |  |  |  |  | 31.0203 |  | 0 | 0.3 | 29.2677
657 | 0.2 | 9.7888 |  |  |  |  | 31.1956 |  | 0 | 0.2 | 29.443
658 | 0.2 | 9.7888 |  |  |  |  | 31.1956 |  | 0 | 0.2 | 29.443
659 | 0.2 | 9.7888 |  |  |  |  | 31.1956 |  | 0 | 0.2 | 29.443
660 | 0.2 | 9.7888 |  |  |  |  | 31.1956 |  | 0 | 0.2 | 29.443
661 | 0.3 | 9.6888 |  |  |  |  | 31.0203 |  | 0 | 0.3 | 29.2677
662 | 0.5 | 9.4888 |  |  |  |  | 30.6698 |  | 0 | 0.5 | 28.9172
663 | 0.6 | 9.3888 |  |  |  |  | 30.4945 |  | 0 | 0.6 | 28.742
664 | 0.3 | 9.6888 |  |  |  |  | 31.0203 |  | 0 | 0.3 | 29.2677
665 | 0.1 | 9.8888 |  |  |  |  | 31.3708 |  | 0 | 0.1 | 29.6183
666 | -0.2 | 10.1888 |  |  |  |  | 31.8966 |  | 0 | -0.2 | 30.144
667 | -0.5 | 10.4888 |  |  |  |  | 32.4223 |  | 0 | -0.5 | 30.6698
668 | -0.7 | 10.6888 |  |  |  |  | 32.7729 |  | 0 | -0.7 | 31.0203
669 | -1 | 10.9888 |  |  |  |  | 33.2986 |  | 0 | -1 | 31.5461
670 | -1.4 | 11.3888 |  |  |  |  | 33.9996 |  | 0 | -1.4 | 32.2471
671 | -1.9 | 11.8888 |  |  |  |  | 34.8759 |  | 0 | -1.9 | 33.1234
672 | -2.3 | 12.2888 |  |  |  |  | 35.577 |  | 0 | -2.3 | 33.8244
673 | -3 | 12.9888 |  |  |  |  | 36.8037 |  | 0 | -3 | 35.0512
674 | -3.8 | 13.7888 |  |  |  |  | 38.2058 |  | 0 | -3.8 | 36.4532
675 | -4.5 | 14.4888 |  |  |  |  | 39.4326 |  | 0 | -4.5 | 37.68
676 | -5.4 | 15.3888 |  |  |  |  | 41.0099 |  | 0 | -5.4 | 39.2573
677 | -6.2 | 16.1888 |  |  |  |  | 42.4119 |  | 0 | -6.2 | 40.6594
678 | -7.1 | 17.0888 |  |  |  |  | 43.9892 |  | 0 | -7.1 | 42.2367
679 | -7.4 | 17.3888 |  |  |  |  | 44.515 |  | 0 | -7.4 | 42.7624
680 | -7.6 | 17.5888 |  |  |  |  | 44.8655 |  | 0 | -7.6 | 43.113
681 | -7.9 | 17.8888 |  |  |  |  | 45.3913 |  | 0 | -7.9 | 43.6387
682 | -8.5 | 18.4888 |  |  |  |  | 46.4428 |  | 0 | -8.5 | 44.6903
683 | -9.1 | 19.0888 |  |  |  |  | 47.4944 |  | 0 | -9.1 | 45.7418
684 | -9.7 | 19.6888 |  |  |  |  | 48.5459 |  | 0 | -9.7 | 46.7933
685 | -10.1 | 20.0888 |  |  |  |  | 49.2469 |  | 0 | -10.1 | 47.4944
686 | -10.5 | 20.4888 |  |  |  |  | 49.9479 |  | 0 | -10.5 | 48.1954
687 | -10.9 | 20.8888 |  |  |  |  | 50.649 |  | 0 | -10.9 | 48.8964
688 | -11 | 20.9888 |  |  |  |  | 50.8242 |  | 0 | -11 | 49.0717
689 | -11.2 | 21.1888 |  |  |  |  | 51.1747 |  | 0 | -11.2 | 49.4222
690 | -11.3 | 21.2888 |  |  |  |  | 51.35 |  | 0 | -11.3 | 49.5974
691 | -11.4 | 21.3888 |  |  |  |  | 51.5252 |  | 0 | -11.4 | 49.7727
692 | -11.4 | 21.3888 |  |  |  |  | 51.5252 |  | 0 | -11.4 | 49.7727
693 | -11.5 | 21.4888 |  |  |  |  | 51.7005 |  | 0 | -11.5 | 49.9479
694 | -11.1 | 21.0888 |  |  |  |  | 50.9995 |  | 0 | -11.1 | 49.2469
695 | -10.7 | 20.6888 |  |  |  |  | 50.2984 |  | 0 | -10.7 | 48.5459
696 | -10.3 | 20.2888 |  |  |  |  | 49.5974 |  | 0 | -10.3 | 47.8449
697 | -10.3 | 20.2888 |  |  |  |  | 49.5974 |  | 0 | -10.3 | 47.8449
698 | -10.4 | 20.3888 |  |  |  |  | 49.7727 |  | 0 | -10.4 | 48.0201
699 | -10.4 | 20.3888 |  |  |  |  | 49.7727 |  | 0 | -10.4 | 48.0201
700 | -12.1 | 22.0888 |  |  |  |  | 52.752 |  | 0 | -12.1 | 50.9995
701 | -13.7 | 23.6888 |  |  |  |  | 55.5561 |  | 0 | -13.7 | 53.8036
702 | -15.4 | 25.3888 |  |  |  |  | 58.5355 |  | 0 | -15.4 | 56.7829
703 | -16.1 | 26.0888 |  |  |  |  | 59.7623 |  | 0 | -16.1 | 58.0097
704 | -16.7 | 26.6888 |  |  |  |  | 60.8138 |  | 0 | -16.7 | 59.0612
705 | -17.4 | 27.3888 |  |  |  |  | 62.0406 |  | 0 | -17.4 | 60.288
706 | -17.1 | 27.0888 |  |  |  |  | 61.5148 |  | 0 | -17.1 | 59.7623
707 | -16.9 | 26.8888 |  |  |  |  | 61.1643 |  | 0 | -16.9 | 59.4118
708 | -16.6 | 26.5888 |  |  |  |  | 60.6385 |  | 0 | -16.6 | 58.886
709 | -16.2 | 26.1888 |  |  |  |  | 59.9375 |  | 0 | -16.2 | 58.185
710 | -15.8 | 25.7888 |  |  |  |  | 59.2365 |  | 0 | -15.8 | 57.4839
711 | -15.4 | 25.3888 |  |  |  |  | 58.5355 |  | 0 | -15.4 | 56.7829
712 | -14.7 | 24.6888 |  |  |  |  | 57.3087 |  | 0 | -14.7 | 55.5561
713 | -14.1 | 24.0888 |  |  |  |  | 56.2572 |  | 0 | -14.1 | 54.5046
714 | -13.4 | 23.3888 |  |  |  |  | 55.0304 |  | 0 | -13.4 | 53.2778
715 | -13.5 | 23.4888 |  |  |  |  | 55.2056 |  | 0 | -13.5 | 53.4531
716 | -13.7 | 23.6888 |  |  |  |  | 55.5561 |  | 0 | -13.7 | 53.8036
717 | -13.8 | 23.7888 |  |  |  |  | 55.7314 |  | 0 | -13.8 | 53.9788
718 | -13.6 | 23.5888 |  |  |  |  | 55.3809 |  | 0 | -13.6 | 53.6283
719 | -13.5 | 23.4888 |  |  |  |  | 55.2056 |  | 0 | -13.5 | 53.4531
720 | -13.3 | 23.2888 |  |  |  |  | 54.8551 |  | 0 | -13.3 | 53.1025
721 | -13.1 | 23.0888 |  |  |  |  | 54.5046 |  | 0 | -13.1 | 52.752
722 | -12.9 | 22.8888 |  |  |  |  | 54.1541 |  | 0 | -12.9 | 52.4015
723 | -12.7 | 22.6888 |  |  |  |  | 53.8036 |  | 0 | -12.7 | 52.051
724 | -12.5 | 22.4888 |  |  |  |  | 53.4531 |  | 0 | -12.5 | 51.7005
725 | -12.3 | 22.2888 |  |  |  |  | 53.1025 |  | 0 | -12.3 | 51.35
726 | -12.1 | 22.0888 |  |  |  |  | 52.752 |  | 0 | -12.1 | 50.9995
727 | -12 | 21.9888 |  |  |  |  | 52.5768 |  | 0 | -12 | 50.8242
728 | -11.9 | 21.8888 |  |  |  |  | 52.4015 |  | 0 | -11.9 | 50.649
729 | -11.8 | 21.7888 |  |  |  |  | 52.2263 |  | 0 | -11.8 | 50.4737
730 | -11.7 | 21.6888 |  |  |  |  | 52.051 |  | 0 | -11.7 | 50.2984
731 | -11.5 | 21.4888 |  |  |  |  | 51.7005 |  | 0 | -11.5 | 49.9479
732 | -11.4 | 21.3888 |  |  |  |  | 51.5252 |  | 0 | -11.4 | 49.7727
733 | -11 | 20.9888 |  |  |  |  | 50.8242 |  | 0 | -11 | 49.0717
734 | -10.7 | 20.6888 |  |  |  |  | 50.2984 |  | 0 | -10.7 | 48.5459
735 | -10.3 | 20.2888 |  |  |  |  | 49.5974 |  | 0 | -10.3 | 47.8449
736 | -10.7 | 20.6888 |  |  |  |  | 50.2984 |  | 0 | -10.7 | 48.5459
737 | -12.1 | 22.0888 |  |  |  |  | 52.752 |  | 0 | -12.1 | 50.9995
738 | -12 | 21.9888 |  |  |  |  | 52.5768 |  | 0 | -12 | 50.8242
739 | -12 | 21.9888 |  |  |  |  | 52.5768 |  | 0 | -12 | 50.8242
740 | -11.9 | 21.8888 |  |  |  |  | 52.4015 |  | 0 | -11.9 | 50.649
741 | -11.7 | 21.6888 |  |  |  |  | 52.051 |  | 0 | -11.7 | 50.2984
742 | -11.6 | 21.5888 |  |  |  |  | 51.8758 |  | 0 | -11.6 | 50.1232
743 | -11.3 | 21.2888 |  |  |  |  | 51.35 |  | 0 | -11.3 | 49.5974
744 | -11.1 | 21.0888 |  |  |  |  | 50.9995 |  | 0 | -11.1 | 49.2469
745 | -10.8 | 20.7888 |  |  |  |  | 50.4737 |  | 0 | -10.8 | 48.7211
746 | -10.5 | 20.4888 |  |  |  |  | 49.9479 |  | 0 | -10.5 | 48.1954
747 | -10.1 | 20.0888 |  |  |  |  | 49.2469 |  | 0 | -10.1 | 47.4944
748 | -9.8 | 19.7888 |  |  |  |  | 48.7211 |  | 0 | -9.8 | 46.9686
749 | -9.3 | 19.2888 |  |  |  |  | 47.8449 |  | 0 | -9.3 | 46.0923
750 | -8.9 | 18.8888 |  |  |  |  | 47.1438 |  | 0 | -8.9 | 45.3913
751 | -8.4 | 18.3888 |  |  |  |  | 46.2676 |  | 0 | -8.4 | 44.515
752 | -7.9 | 17.8888 |  |  |  |  | 45.3913 |  | 0 | -7.9 | 43.6387
753 | -7.8 | 17.7888 |  |  |  |  | 45.216 |  | 0 | -7.8 | 43.4635
754 | -7.2 | 17.1888 |  |  |  |  | 44.1645 |  | 0 | -7.2 | 42.4119
755 | -6.5 | 16.4888 |  |  |  |  | 42.9377 |  | 0 | -6.5 | 41.1851
756 | -5.9 | 15.8888 |  |  |  |  | 41.8862 |  | 0 | -5.9 | 40.1336
757 | -5.1 | 15.0888 |  |  |  |  | 40.4841 |  | 0 | -5.1 | 38.7316
758 | -4.3 | 14.2888 |  |  |  |  | 39.0821 |  | 0 | -4.3 | 37.3295
759 | -3.5 | 13.4888 |  |  |  |  | 37.68 |  | 0 | -3.5 | 35.9275
760 | -3.5 | 13.4888 |  |  |  |  | 37.68 |  | 0 | -3.5 | 35.9275
761 | -3.4 | 13.3888 |  |  |  |  | 37.5048 |  | 0 | -3.4 | 35.7522
762 | -3.4 | 13.3888 |  |  |  |  | 37.5048 |  | 0 | -3.4 | 35.7522
763 | -3.4 | 13.3888 |  |  |  |  | 37.5048 |  | 0 | -3.4 | 35.7522
764 | -3.3 | 13.2888 |  |  |  |  | 37.3295 |  | 0 | -3.3 | 35.577
765 | -3.3 | 13.2888 |  |  |  |  | 37.3295 |  | 0 | -3.3 | 35.577
766 | -4.5 | 14.4888 |  |  |  |  | 39.4326 |  | 0 | -4.5 | 37.68
767 | -5.8 | 15.7888 |  |  |  |  | 41.7109 |  | 0 | -5.8 | 39.9583
768 | -7 | 16.9888 |  |  |  |  | 43.814 |  | 0 | -7 | 42.0614
769 | -7.3 | 17.2888 |  |  |  |  | 44.3397 |  | 0 | -7.3 | 42.5872
770 | -7.7 | 17.6888 |  |  |  |  | 45.0408 |  | 0 | -7.7 | 43.2882
771 | -8 | 17.9888 |  |  |  |  | 45.5665 |  | 0 | -8 | 43.814
772 | -8.4 | 18.3888 |  |  |  |  | 46.2676 |  | 0 | -8.4 | 44.515
773 | -8.8 | 18.7888 |  |  |  |  | 46.9686 |  | 0 | -8.8 | 45.216
774 | -9.2 | 19.1888 |  |  |  |  | 47.6696 |  | 0 | -9.2 | 45.9171
775 | -9.3 | 19.2888 |  |  |  |  | 47.8449 |  | 0 | -9.3 | 46.0923
776 | -9.3 | 19.2888 |  |  |  |  | 47.8449 |  | 0 | -9.3 | 46.0923
777 | -9.4 | 19.3888 |  |  |  |  | 48.0201 |  | 0 | -9.4 | 46.2676
778 | -9.4 | 19.3888 |  |  |  |  | 48.0201 |  | 0 | -9.4 | 46.2676
779 | -9.3 | 19.2888 |  |  |  |  | 47.8449 |  | 0 | -9.3 | 46.0923
780 | -9.3 | 19.2888 |  |  |  |  | 47.8449 |  | 0 | -9.3 | 46.0923
781 | -9.2 | 19.1888 |  |  |  |  | 47.6696 |  | 0 | -9.2 | 45.9171
782 | -9.1 | 19.0888 |  |  |  |  | 47.4944 |  | 0 | -9.1 | 45.7418
783 | -9 | 18.9888 |  |  |  |  | 47.3191 |  | 0 | -9 | 45.5665
784 | -9.7 | 19.6888 |  |  |  |  | 48.5459 |  | 0 | -9.7 | 46.7933
785 | -10.4 | 20.3888 |  |  |  |  | 49.7727 |  | 0 | -10.4 | 48.0201
786 | -11.1 | 21.0888 |  |  |  |  | 50.9995 |  | 0 | -11.1 | 49.2469
787 | -10.9 | 20.8888 |  |  |  |  | 50.649 |  | 0 | -10.9 | 48.8964
788 | -10.7 | 20.6888 |  |  |  |  | 50.2984 |  | 0 | -10.7 | 48.5459
789 | -10.5 | 20.4888 |  |  |  |  | 49.9479 |  | 0 | -10.5 | 48.1954
790 | -10.6 | 20.5888 |  |  |  |  | 50.1232 |  | 0 | -10.6 | 48.3706
791 | -10.7 | 20.6888 |  |  |  |  | 50.2984 |  | 0 | -10.7 | 48.5459
792 | -10.8 | 20.7888 |  |  |  |  | 50.4737 |  | 0 | -10.8 | 48.7211
793 | -10.8 | 20.7888 |  |  |  |  | 50.4737 |  | 0 | -10.8 | 48.7211
794 | -10.8 | 20.7888 |  |  |  |  | 50.4737 |  | 0 | -10.8 | 48.7211
795 | -10.8 | 20.7888 |  |  |  |  | 50.4737 |  | 0 | -10.8 | 48.7211
796 | -10.1 | 20.0888 |  |  |  |  | 49.2469 |  | 0 | -10.1 | 47.4944
797 | -9.5 | 19.4888 |  |  |  |  | 48.1954 |  | 0 | -9.5 | 46.4428
798 | -8.8 | 18.7888 |  |  |  |  | 46.9686 |  | 0 | -8.8 | 45.216
799 | -8.6 | 18.5888 |  |  |  |  | 46.6181 |  | 0 | -8.6 | 44.8655
800 | -8.5 | 18.4888 |  |  |  |  | 46.4428 |  | 0 | -8.5 | 44.6903
801 | -8.3 | 18.2888 |  |  |  |  | 46.0923 |  | 0 | -8.3 | 44.3397
802 | -8.4 | 18.3888 |  |  |  |  | 46.2676 |  | 0 | -8.4 | 44.515
803 | -8.4 | 18.3888 |  |  |  |  | 46.2676 |  | 0 | -8.4 | 44.515
804 | -8.5 | 18.4888 |  |  |  |  | 46.4428 |  | 0 | -8.5 | 44.6903
805 | -7.8 | 17.7888 |  |  |  |  | 45.216 |  | 0 | -7.8 | 43.4635
806 | -7.1 | 17.0888 |  |  |  |  | 43.9892 |  | 0 | -7.1 | 42.2367
807 | -6.4 | 16.3888 |  |  |  |  | 42.7624 |  | 0 | -6.4 | 41.0099
808 | -6.4 | 16.3888 |  |  |  |  | 42.7624 |  | 0 | -6.4 | 41.0099
809 | -6.5 | 16.4888 |  |  |  |  | 42.9377 |  | 0 | -6.5 | 41.1851
810 | -6.5 | 16.4888 |  |  |  |  | 42.9377 |  | 0 | -6.5 | 41.1851
811 | -6.8 | 16.7888 |  |  |  |  | 43.4635 |  | 0 | -6.8 | 41.7109
812 | -7 | 16.9888 |  |  |  |  | 43.814 |  | 0 | -7 | 42.0614
813 | -7.3 | 17.2888 |  |  |  |  | 44.3397 |  | 0 | -7.3 | 42.5872
814 | -7.7 | 17.6888 |  |  |  |  | 45.0408 |  | 0 | -7.7 | 43.2882
815 | -8.1 | 18.0888 |  |  |  |  | 45.7418 |  | 0 | -8.1 | 43.9892
816 | -8.5 | 18.4888 |  |  |  |  | 46.4428 |  | 0 | -8.5 | 44.6903
817 | -8.5 | 18.4888 |  |  |  |  | 46.4428 |  | 0 | -8.5 | 44.6903
818 | -8.6 | 18.5888 |  |  |  |  | 46.6181 |  | 0 | -8.6 | 44.8655
819 | -8.6 | 18.5888 |  |  |  |  | 46.6181 |  | 0 | -8.6 | 44.8655
820 | -8.1 | 18.0888 |  |  |  |  | 45.7418 |  | 0 | -8.1 | 43.9892
821 | -7.6 | 17.5888 |  |  |  |  | 44.8655 |  | 0 | -7.6 | 43.113
822 | -7.1 | 17.0888 |  |  |  |  | 43.9892 |  | 0 | -7.1 | 42.2367
823 | -6.8 | 16.7888 |  |  |  |  | 43.4635 |  | 0 | -6.8 | 41.7109
824 | -6.6 | 16.5888 |  |  |  |  | 43.113 |  | 0 | -6.6 | 41.3604
825 | -6.3 | 16.2888 |  |  |  |  | 42.5872 |  | 0 | -6.3 | 40.8346
826 | -6 | 15.9888 |  |  |  |  | 42.0614 |  | 0 | -6 | 40.3089
827 | -5.8 | 15.7888 |  |  |  |  | 41.7109 |  | 0 | -5.8 | 39.9583
828 | -5.5 | 15.4888 |  |  |  |  | 41.1851 |  | 0 | -5.5 | 39.4326
829 | -5.1 | 15.0888 |  |  |  |  | 40.4841 |  | 0 | -5.1 | 38.7316
830 | -4.6 | 14.5888 |  |  |  |  | 39.6078 |  | 0 | -4.6 | 37.8553
831 | -4.2 | 14.1888 |  |  |  |  | 38.9068 |  | 0 | -4.2 | 37.1543
832 | -4 | 13.9888 |  |  |  |  | 38.5563 |  | 0 | -4 | 36.8037
833 | -3.7 | 13.6888 |  |  |  |  | 38.0305 |  | 0 | -3.7 | 36.278
834 | -3.5 | 13.4888 |  |  |  |  | 37.68 |  | 0 | -3.5 | 35.9275
835 | -3.6 | 13.5888 |  |  |  |  | 37.8553 |  | 0 | -3.6 | 36.1027
836 | -3.6 | 13.5888 |  |  |  |  | 37.8553 |  | 0 | -3.6 | 36.1027
837 | -3.7 | 13.6888 |  |  |  |  | 38.0305 |  | 0 | -3.7 | 36.278
838 | -3.7 | 13.6888 |  |  |  |  | 38.0305 |  | 0 | -3.7 | 36.278
839 | -3.6 | 13.5888 |  |  |  |  | 37.8553 |  | 0 | -3.6 | 36.1027
840 | -3.6 | 13.5888 |  |  |  |  | 37.8553 |  | 0 | -3.6 | 36.1027
841 | -3.4 | 13.3888 |  |  |  |  | 37.5048 |  | 0 | -3.4 | 35.7522
842 | -3.2 | 13.1888 |  |  |  |  | 37.1543 |  | 0 | -3.2 | 35.4017
843 | -3 | 12.9888 |  |  |  |  | 36.8037 |  | 0 | -3 | 35.0512
844 | -3 | 12.9888 |  |  |  |  | 36.8037 |  | 0 | -3 | 35.0512
845 | -2.9 | 12.8888 |  |  |  |  | 36.6285 |  | 0 | -2.9 | 34.8759
846 | -2.9 | 12.8888 |  |  |  |  | 36.6285 |  | 0 | -2.9 | 34.8759
847 | -2.9 | 12.8888 |  |  |  |  | 36.6285 |  | 0 | -2.9 | 34.8759
848 | -2.9 | 12.8888 |  |  |  |  | 36.6285 |  | 0 | -2.9 | 34.8759
849 | -2.9 | 12.8888 |  |  |  |  | 36.6285 |  | 0 | -2.9 | 34.8759
850 | -3.2 | 13.1888 |  |  |  |  | 37.1543 |  | 0 | -3.2 | 35.4017
851 | -3.4 | 13.3888 |  |  |  |  | 37.5048 |  | 0 | -3.4 | 35.7522
852 | -3.7 | 13.6888 |  |  |  |  | 38.0305 |  | 0 | -3.7 | 36.278
853 | -3.6 | 13.5888 |  |  |  |  | 37.8553 |  | 0 | -3.6 | 36.1027
854 | -3.6 | 13.5888 |  |  |  |  | 37.8553 |  | 0 | -3.6 | 36.1027
855 | -3.5 | 13.4888 |  |  |  |  | 37.68 |  | 0 | -3.5 | 35.9275
856 | -3.9 | 13.8888 |  |  |  |  | 38.381 |  | 0 | -3.9 | 36.6285
857 | -4.2 | 14.1888 |  |  |  |  | 38.9068 |  | 0 | -4.2 | 37.1543
858 | -4.6 | 14.5888 |  |  |  |  | 39.6078 |  | 0 | -4.6 | 37.8553
859 | -5.1 | 15.0888 |  |  |  |  | 40.4841 |  | 0 | -5.1 | 38.7316
860 | -5.5 | 15.4888 |  |  |  |  | 41.1851 |  | 0 | -5.5 | 39.4326
861 | -6 | 15.9888 |  |  |  |  | 42.0614 |  | 0 | -6 | 40.3089
862 | -6.1 | 16.0888 |  |  |  |  | 42.2367 |  | 0 | -6.1 | 40.4841
863 | -6.2 | 16.1888 |  |  |  |  | 42.4119 |  | 0 | -6.2 | 40.6594
864 | -6.3 | 16.2888 |  |  |  |  | 42.5872 |  | 0 | -6.3 | 40.8346
865 | -6.4 | 16.3888 |  |  |  |  | 42.7624 |  | 0 | -6.4 | 41.0099
866 | -6.4 | 16.3888 |  |  |  |  | 42.7624 |  | 0 | -6.4 | 41.0099
867 | -6.5 | 16.4888 |  |  |  |  | 42.9377 |  | 0 | -6.5 | 41.1851
868 | -6.3 | 16.2888 |  |  |  |  | 42.5872 |  | 0 | -6.3 | 40.8346
869 | -6.2 | 16.1888 |  |  |  |  | 42.4119 |  | 0 | -6.2 | 40.6594
870 | -6 | 15.9888 |  |  |  |  | 42.0614 |  | 0 | -6 | 40.3089
871 | -5.9 | 15.8888 |  |  |  |  | 41.8862 |  | 0 | -5.9 | 40.1336
872 | -5.7 | 15.6888 |  |  |  |  | 41.5357 |  | 0 | -5.7 | 39.7831
873 | -5.6 | 15.5888 |  |  |  |  | 41.3604 |  | 0 | -5.6 | 39.6078
874 | -5.3 | 15.2888 |  |  |  |  | 40.8346 |  | 0 | -5.3 | 39.0821
875 | -5 | 14.9888 |  |  |  |  | 40.3089 |  | 0 | -5 | 38.5563
876 | -4.7 | 14.6888 |  |  |  |  | 39.7831 |  | 0 | -4.7 | 38.0305
877 | -4.6 | 14.5888 |  |  |  |  | 39.6078 |  | 0 | -4.6 | 37.8553
878 | -4.6 | 14.5888 |  |  |  |  | 39.6078 |  | 0 | -4.6 | 37.8553
879 | -4.5 | 14.4888 |  |  |  |  | 39.4326 |  | 0 | -4.5 | 37.68
880 | -4.6 | 14.5888 |  |  |  |  | 39.6078 |  | 0 | -4.6 | 37.8553
881 | -4.6 | 14.5888 |  |  |  |  | 39.6078 |  | 0 | -4.6 | 37.8553
882 | -4.7 | 14.6888 |  |  |  |  | 39.7831 |  | 0 | -4.7 | 38.0305
883 | -4.8 | 14.7888 |  |  |  |  | 39.9583 |  | 0 | -4.8 | 38.2058
884 | -5 | 14.9888 |  |  |  |  | 40.3089 |  | 0 | -5 | 38.5563
885 | -5.1 | 15.0888 |  |  |  |  | 40.4841 |  | 0 | -5.1 | 38.7316
886 | -5.4 | 15.3888 |  |  |  |  | 41.0099 |  | 0 | -5.4 | 39.2573
887 | -5.8 | 15.7888 |  |  |  |  | 41.7109 |  | 0 | -5.8 | 39.9583
888 | -6.1 | 16.0888 |  |  |  |  | 42.2367 |  | 0 | -6.1 | 40.4841
889 | -6.3 | 16.2888 |  |  |  |  | 42.5872 |  | 0 | -6.3 | 40.8346
890 | -6.5 | 16.4888 |  |  |  |  | 42.9377 |  | 0 | -6.5 | 41.1851
891 | -6.7 | 16.6888 |  |  |  |  | 43.2882 |  | 0 | -6.7 | 41.5357
892 | -6.9 | 16.8888 |  |  |  |  | 43.6387 |  | 0 | -6.9 | 41.8862
893 | -7 | 16.9888 |  |  |  |  | 43.814 |  | 0 | -7 | 42.0614
894 | -7.2 | 17.1888 |  |  |  |  | 44.1645 |  | 0 | -7.2 | 42.4119
895 | -7.5 | 17.4888 |  |  |  |  | 44.6903 |  | 0 | -7.5 | 42.9377
896 | -7.8 | 17.7888 |  |  |  |  | 45.216 |  | 0 | -7.8 | 43.4635
897 | -8.1 | 18.0888 |  |  |  |  | 45.7418 |  | 0 | -8.1 | 43.9892
898 | -7.9 | 17.8888 |  |  |  |  | 45.3913 |  | 0 | -7.9 | 43.6387
899 | -7.8 | 17.7888 |  |  |  |  | 45.216 |  | 0 | -7.8 | 43.4635
900 | -7.6 | 17.5888 |  |  |  |  | 44.8655 |  | 0 | -7.6 | 43.113
901 | -7.5 | 17.4888 |  |  |  |  | 44.6903 |  | 0 | -7.5 | 42.9377
902 | -7.3 | 17.2888 |  |  |  |  | 44.3397 |  | 0 | -7.3 | 42.5872
903 | -7.2 | 17.1888 |  |  |  |  | 44.1645 |  | 0 | -7.2 | 42.4119
904 | -8 | 17.9888 |  |  |  |  | 45.5665 |  | 0 | -8 | 43.814
905 | -8.8 | 18.7888 |  |  |  |  | 46.9686 |  | 0 | -8.8 | 45.216
906 | -9.6 | 19.5888 |  |  |  |  | 48.3706 |  | 0 | -9.6 | 46.6181
907 | -10.6 | 20.5888 |  |  |  |  | 50.1232 |  | 0 | -10.6 | 48.3706
908 | -11.6 | 21.5888 |  |  |  |  | 51.8758 |  | 0 | -11.6 | 50.1232
909 | -12.6 | 22.5888 |  |  |  |  | 53.6283 |  | 0 | -12.6 | 51.8758
910 | -11.9 | 21.8888 |  |  |  |  | 52.4015 |  | 0 | -11.9 | 50.649
911 | -11.1 | 21.0888 |  |  |  |  | 50.9995 |  | 0 | -11.1 | 49.2469
912 | -10.4 | 20.3888 |  |  |  |  | 49.7727 |  | 0 | -10.4 | 48.0201
913 | -9.8 | 19.7888 |  |  |  |  | 48.7211 |  | 0 | -9.8 | 46.9686
914 | -9.1 | 19.0888 |  |  |  |  | 47.4944 |  | 0 | -9.1 | 45.7418
915 | -8.5 | 18.4888 |  |  |  |  | 46.4428 |  | 0 | -8.5 | 44.6903
916 | -8.8 | 18.7888 |  |  |  |  | 46.9686 |  | 0 | -8.8 | 45.216
917 | -9.2 | 19.1888 |  |  |  |  | 47.6696 |  | 0 | -9.2 | 45.9171
918 | -9.5 | 19.4888 |  |  |  |  | 48.1954 |  | 0 | -9.5 | 46.4428
919 | -10.7 | 20.6888 |  |  |  |  | 50.2984 |  | 0 | -10.7 | 48.5459
920 | -12 | 21.9888 |  |  |  |  | 52.5768 |  | 0 | -12 | 50.8242
921 | -13.2 | 23.1888 |  |  |  |  | 54.6798 |  | 0 | -13.2 | 52.9273
922 | -12.5 | 22.4888 |  |  |  |  | 53.4531 |  | 0 | -12.5 | 51.7005
923 | -11.8 | 21.7888 |  |  |  |  | 52.2263 |  | 0 | -11.8 | 50.4737
924 | -11.1 | 21.0888 |  |  |  |  | 50.9995 |  | 0 | -11.1 | 49.2469
925 | -10.6 | 20.5888 |  |  |  |  | 50.1232 |  | 0 | -10.6 | 48.3706
926 | -10 | 19.9888 |  |  |  |  | 49.0717 |  | 0 | -10 | 47.3191
927 | -9.5 | 19.4888 |  |  |  |  | 48.1954 |  | 0 | -9.5 | 46.4428
928 | -9.7 | 19.6888 |  |  |  |  | 48.5459 |  | 0 | -9.7 | 46.7933
929 | -9.8 | 19.7888 |  |  |  |  | 48.7211 |  | 0 | -9.8 | 46.9686
930 | -10 | 19.9888 |  |  |  |  | 49.0717 |  | 0 | -10 | 47.3191
931 | -10.5 | 20.4888 |  |  |  |  | 49.9479 |  | 0 | -10.5 | 48.1954
932 | -11 | 20.9888 |  |  |  |  | 50.8242 |  | 0 | -11 | 49.0717
933 | -11.5 | 21.4888 |  |  |  |  | 51.7005 |  | 0 | -11.5 | 49.9479
934 | -12.2 | 22.1888 |  |  |  |  | 52.9273 |  | 0 | -12.2 | 51.1747
935 | -13 | 22.9888 |  |  |  |  | 54.3293 |  | 0 | -13 | 52.5768
936 | -13.7 | 23.6888 |  |  |  |  | 55.5561 |  | 0 | -13.7 | 53.8036
937 | -14.4 | 24.3888 |  |  |  |  | 56.7829 |  | 0 | -14.4 | 55.0304
938 | -15 | 24.9888 |  |  |  |  | 57.8345 |  | 0 | -15 | 56.0819
939 | -15.7 | 25.6888 |  |  |  |  | 59.0612 |  | 0 | -15.7 | 57.3087
940 | -15.5 | 25.4888 |  |  |  |  | 58.7107 |  | 0 | -15.5 | 56.9582
941 | -15.4 | 25.3888 |  |  |  |  | 58.5355 |  | 0 | -15.4 | 56.7829
942 | -15.2 | 25.1888 |  |  |  |  | 58.185 |  | 0 | -15.2 | 56.4324
943 | -14.6 | 24.5888 |  |  |  |  | 57.1334 |  | 0 | -14.6 | 55.3809
944 | -13.9 | 23.8888 |  |  |  |  | 55.9066 |  | 0 | -13.9 | 54.1541
945 | -13.3 | 23.2888 |  |  |  |  | 54.8551 |  | 0 | -13.3 | 53.1025
946 | -12.6 | 22.5888 |  |  |  |  | 53.6283 |  | 0 | -12.6 | 51.8758
947 | -11.9 | 21.8888 |  |  |  |  | 52.4015 |  | 0 | -11.9 | 50.649
948 | -11.2 | 21.1888 |  |  |  |  | 51.1747 |  | 0 | -11.2 | 49.4222
949 | -10.7 | 20.6888 |  |  |  |  | 50.2984 |  | 0 | -10.7 | 48.5459
950 | -10.2 | 20.1888 |  |  |  |  | 49.4222 |  | 0 | -10.2 | 47.6696
951 | -9.7 | 19.6888 |  |  |  |  | 48.5459 |  | 0 | -9.7 | 46.7933
952 | -9.7 | 19.6888 |  |  |  |  | 48.5459 |  | 0 | -9.7 | 46.7933
953 | -9.7 | 19.6888 |  |  |  |  | 48.5459 |  | 0 | -9.7 | 46.7933
954 | -9.7 | 19.6888 |  |  |  |  | 48.5459 |  | 0 | -9.7 | 46.7933
955 | -10.3 | 20.2888 |  |  |  |  | 49.5974 |  | 0 | -10.3 | 47.8449
956 | -10.9 | 20.8888 |  |  |  |  | 50.649 |  | 0 | -10.9 | 48.8964
957 | -11.5 | 21.4888 |  |  |  |  | 51.7005 |  | 0 | -11.5 | 49.9479
958 | -12.1 | 22.0888 |  |  |  |  | 52.752 |  | 0 | -12.1 | 50.9995
959 | -12.6 | 22.5888 |  |  |  |  | 53.6283 |  | 0 | -12.6 | 51.8758
960 | -13.2 | 23.1888 |  |  |  |  | 54.6798 |  | 0 | -13.2 | 52.9273
961 | -13.5 | 23.4888 |  |  |  |  | 55.2056 |  | 0 | -13.5 | 53.4531
962 | -13.8 | 23.7888 |  |  |  |  | 55.7314 |  | 0 | -13.8 | 53.9788
963 | -14.1 | 24.0888 |  |  |  |  | 56.2572 |  | 0 | -14.1 | 54.5046
964 | -14.4 | 24.3888 |  |  |  |  | 56.7829 |  | 0 | -14.4 | 55.0304
965 | -14.7 | 24.6888 |  |  |  |  | 57.3087 |  | 0 | -14.7 | 55.5561
966 | -15 | 24.9888 |  |  |  |  | 57.8345 |  | 0 | -15 | 56.0819
967 | -15.1 | 25.0888 |  |  |  |  | 58.0097 |  | 0 | -15.1 | 56.2572
968 | -15.3 | 25.2888 |  |  |  |  | 58.3602 |  | 0 | -15.3 | 56.6077
969 | -15.4 | 25.3888 |  |  |  |  | 58.5355 |  | 0 | -15.4 | 56.7829
970 | -13.8 | 23.7888 |  |  |  |  | 55.7314 |  | 0 | -13.8 | 53.9788
971 | -12.3 | 22.2888 |  |  |  |  | 53.1025 |  | 0 | -12.3 | 51.35
972 | -10.7 | 20.6888 |  |  |  |  | 50.2984 |  | 0 | -10.7 | 48.5459
973 | -9.8 | 19.7888 |  |  |  |  | 48.7211 |  | 0 | -9.8 | 46.9686
974 | -9 | 18.9888 |  |  |  |  | 47.3191 |  | 0 | -9 | 45.5665
975 | -8.1 | 18.0888 |  |  |  |  | 45.7418 |  | 0 | -8.1 | 43.9892
976 | -8.8 | 18.7888 |  |  |  |  | 46.9686 |  | 0 | -8.8 | 45.216
977 | -9.5 | 19.4888 |  |  |  |  | 48.1954 |  | 0 | -9.5 | 46.4428
978 | -10.2 | 20.1888 |  |  |  |  | 49.4222 |  | 0 | -10.2 | 47.6696
979 | -9.7 | 19.6888 |  |  |  |  | 48.5459 |  | 0 | -9.7 | 46.7933
980 | -9.2 | 19.1888 |  |  |  |  | 47.6696 |  | 0 | -9.2 | 45.9171
981 | -8.7 | 18.6888 |  |  |  |  | 46.7933 |  | 0 | -8.7 | 45.0408
982 | -8.8 | 18.7888 |  |  |  |  | 46.9686 |  | 0 | -8.8 | 45.216
983 | -9 | 18.9888 |  |  |  |  | 47.3191 |  | 0 | -9 | 45.5665
984 | -9.1 | 19.0888 |  |  |  |  | 47.4944 |  | 0 | -9.1 | 45.7418
985 | -9.2 | 19.1888 |  |  |  |  | 47.6696 |  | 0 | -9.2 | 45.9171
986 | -9.4 | 19.3888 |  |  |  |  | 48.0201 |  | 0 | -9.4 | 46.2676
987 | -9.5 | 19.4888 |  |  |  |  | 48.1954 |  | 0 | -9.5 | 46.4428
988 | -9.3 | 19.2888 |  |  |  |  | 47.8449 |  | 0 | -9.3 | 46.0923
989 | -9.2 | 19.1888 |  |  |  |  | 47.6696 |  | 0 | -9.2 | 45.9171
990 | -9 | 18.9888 |  |  |  |  | 47.3191 |  | 0 | -9 | 45.5665
991 | -9.2 | 19.1888 |  |  |  |  | 47.6696 |  | 0 | -9.2 | 45.9171
992 | -9.3 | 19.2888 |  |  |  |  | 47.8449 |  | 0 | -9.3 | 46.0923
993 | -9.5 | 19.4888 |  |  |  |  | 48.1954 |  | 0 | -9.5 | 46.4428
994 | -9.4 | 19.3888 |  |  |  |  | 48.0201 |  | 0 | -9.4 | 46.2676
995 | -9.2 | 19.1888 |  |  |  |  | 47.6696 |  | 0 | -9.2 | 45.9171
996 | -9.1 | 19.0888 |  |  |  |  | 47.4944 |  | 0 | -9.1 | 45.7418
997 | -8.5 | 18.4888 |  |  |  |  | 46.4428 |  | 0 | -8.5 | 44.6903
998 | -7.8 | 17.7888 |  |  |  |  | 45.216 |  | 0 | -7.8 | 43.4635
999 | -7.2 | 17.1888 |  |  |  |  | 44.1645 |  | 0 | -7.2 | 42.4119
1000 | -7.7 | 17.6888 |  |  |  |  | 45.0408 |  | 0 | -7.7 | 43.2882
1001 | -8.3 | 18.2888 |  |  |  |  | 46.0923 |  | 0 | -8.3 | 44.3397
1002 | -8.8 | 18.7888 |  |  |  |  | 46.9686 |  | 0 | -8.8 | 45.216
1003 | -9.8 | 19.7888 |  |  |  |  | 48.7211 |  | 0 | -9.8 | 46.9686
1004 | -10.9 | 20.8888 |  |  |  |  | 50.649 |  | 0 | -10.9 | 48.8964
1005 | -11.9 | 21.8888 |  |  |  |  | 52.4015 |  | 0 | -11.9 | 50.649
1006 | -12.2 | 22.1888 |  |  |  |  | 52.9273 |  | 0 | -12.2 | 51.1747
1007 | -12.6 | 22.5888 |  |  |  |  | 53.6283 |  | 0 | -12.6 | 51.8758
1008 | -12.9 | 22.8888 |  |  |  |  | 54.1541 |  | 0 | -12.9 | 52.4015
1009 | -13.5 | 23.4888 |  |  |  |  | 55.2056 |  | 0 | -13.5 | 53.4531
1010 | -14.1 | 24.0888 |  |  |  |  | 56.2572 |  | 0 | -14.1 | 54.5046
1011 | -14.7 | 24.6888 |  |  |  |  | 57.3087 |  | 0 | -14.7 | 55.5561
1012 | -13.4 | 23.3888 |  |  |  |  | 55.0304 |  | 0 | -13.4 | 53.2778
1013 | -12.1 | 22.0888 |  |  |  |  | 52.752 |  | 0 | -12.1 | 50.9995
1014 | -10.8 | 20.7888 |  |  |  |  | 50.4737 |  | 0 | -10.8 | 48.7211
1015 | -10.4 | 20.3888 |  |  |  |  | 49.7727 |  | 0 | -10.4 | 48.0201
1016 | -10.1 | 20.0888 |  |  |  |  | 49.2469 |  | 0 | -10.1 | 47.4944
1017 | -9.7 | 19.6888 |  |  |  |  | 48.5459 |  | 0 | -9.7 | 46.7933
1018 | -9.3 | 19.2888 |  |  |  |  | 47.8449 |  | 0 | -9.3 | 46.0923
1019 | -8.9 | 18.8888 |  |  |  |  | 47.1438 |  | 0 | -8.9 | 45.3913
1020 | -8.5 | 18.4888 |  |  |  |  | 46.4428 |  | 0 | -8.5 | 44.6903
1021 | -8.1 | 18.0888 |  |  |  |  | 45.7418 |  | 0 | -8.1 | 43.9892
1022 | -7.8 | 17.7888 |  |  |  |  | 45.216 |  | 0 | -7.8 | 43.4635
1023 | -7.4 | 17.3888 |  |  |  |  | 44.515 |  | 0 | -7.4 | 42.7624
1024 | -7.3 | 17.2888 |  |  |  |  | 44.3397 |  | 0 | -7.3 | 42.5872
1025 | -7.1 | 17.0888 |  |  |  |  | 43.9892 |  | 0 | -7.1 | 42.2367
1026 | -7 | 16.9888 |  |  |  |  | 43.814 |  | 0 | -7 | 42.0614
1027 | -7 | 16.9888 |  |  |  |  | 43.814 |  | 0 | -7 | 42.0614
1028 | -7 | 16.9888 |  |  |  |  | 43.814 |  | 0 | -7 | 42.0614
1029 | -7 | 16.9888 |  |  |  |  | 43.814 |  | 0 | -7 | 42.0614
1030 | -7 | 16.9888 |  |  |  |  | 43.814 |  | 0 | -7 | 42.0614
1031 | -7 | 16.9888 |  |  |  |  | 43.814 |  | 0 | -7 | 42.0614
1032 | -7 | 16.9888 |  |  |  |  | 43.814 |  | 0 | -7 | 42.0614
1033 | -6.7 | 16.6888 |  |  |  |  | 43.2882 |  | 0 | -6.7 | 41.5357
1034 | -6.3 | 16.2888 |  |  |  |  | 42.5872 |  | 0 | -6.3 | 40.8346
1035 | -6 | 15.9888 |  |  |  |  | 42.0614 |  | 0 | -6 | 40.3089
1036 | -6.4 | 16.3888 |  |  |  |  | 42.7624 |  | 0 | -6.4 | 41.0099
1037 | -6.9 | 16.8888 |  |  |  |  | 43.6387 |  | 0 | -6.9 | 41.8862
1038 | -7.3 | 17.2888 |  |  |  |  | 44.3397 |  | 0 | -7.3 | 42.5872
1039 | -7.1 | 17.0888 |  |  |  |  | 43.9892 |  | 0 | -7.1 | 42.2367
1040 | -6.9 | 16.8888 |  |  |  |  | 43.6387 |  | 0 | -6.9 | 41.8862
1041 | -6.7 | 16.6888 |  |  |  |  | 43.2882 |  | 0 | -6.7 | 41.5357
1042 | -6.5 | 16.4888 |  |  |  |  | 42.9377 |  | 0 | -6.5 | 41.1851
1043 | -6.4 | 16.3888 |  |  |  |  | 42.7624 |  | 0 | -6.4 | 41.0099
1044 | -6.2 | 16.1888 |  |  |  |  | 42.4119 |  | 0 | -6.2 | 40.6594
1045 | -6.1 | 16.0888 |  |  |  |  | 42.2367 |  | 0 | -6.1 | 40.4841
1046 | -6.1 | 16.0888 |  |  |  |  | 42.2367 |  | 0 | -6.1 | 40.4841
1047 | -6 | 15.9888 |  |  |  |  | 42.0614 |  | 0 | -6 | 40.3089
1048 | -6.2 | 16.1888 |  |  |  |  | 42.4119 |  | 0 | -6.2 | 40.6594
1049 | -6.3 | 16.2888 |  |  |  |  | 42.5872 |  | 0 | -6.3 | 40.8346
1050 | -6.5 | 16.4888 |  |  |  |  | 42.9377 |  | 0 | -6.5 | 41.1851
1051 | -6.7 | 16.6888 |  |  |  |  | 43.2882 |  | 0 | -6.7 | 41.5357
1052 | -6.8 | 16.7888 |  |  |  |  | 43.4635 |  | 0 | -6.8 | 41.7109
1053 | -7 | 16.9888 |  |  |  |  | 43.814 |  | 0 | -7 | 42.0614
1054 | -7 | 16.9888 |  |  |  |  | 43.814 |  | 0 | -7 | 42.0614
1055 | -7 | 16.9888 |  |  |  |  | 43.814 |  | 0 | -7 | 42.0614
1056 | -7 | 16.9888 |  |  |  |  | 43.814 |  | 0 | -7 | 42.0614
1057 | -6.3 | 16.2888 |  |  |  |  | 42.5872 |  | 0 | -6.3 | 40.8346
1058 | -5.7 | 15.6888 |  |  |  |  | 41.5357 |  | 0 | -5.7 | 39.7831
1059 | -5 | 14.9888 |  |  |  |  | 40.3089 |  | 0 | -5 | 38.5563
1060 | -4.3 | 14.2888 |  |  |  |  | 39.0821 |  | 0 | -4.3 | 37.3295
1061 | -3.7 | 13.6888 |  |  |  |  | 38.0305 |  | 0 | -3.7 | 36.278
1062 | -3 | 12.9888 |  |  |  |  | 36.8037 |  | 0 | -3 | 35.0512
1063 | -2.3 | 12.2888 |  |  |  |  | 35.577 |  | 0 | -2.3 | 33.8244
1064 | -1.7 | 11.6888 |  |  |  |  | 34.5254 |  | 0 | -1.7 | 32.7729
1065 | -1 | 10.9888 |  |  |  |  | 33.2986 |  | 0 | -1 | 31.5461
1066 | -0.6 | 10.5888 |  |  |  |  | 32.5976 |  | 0 | -0.6 | 30.845
1067 | -0.1 | 10.0888 |  |  |  |  | 31.7213 |  | 0 | -0.1 | 29.9688
1068 | 0.3 | 9.6888 |  |  |  |  | 31.0203 |  | 0 | 0.3 | 29.2677
1069 | 0.1 | 9.8888 |  |  |  |  | 31.3708 |  | 0 | 0.1 | 29.6183
1070 | -0.2 | 10.1888 |  |  |  |  | 31.8966 |  | 0 | -0.2 | 30.144
1071 | -0.4 | 10.3888 |  |  |  |  | 32.2471 |  | 0 | -0.4 | 30.4945
1072 | -1 | 10.9888 |  |  |  |  | 33.2986 |  | 0 | -1 | 31.5461
1073 | -1.5 | 11.4888 |  |  |  |  | 34.1749 |  | 0 | -1.5 | 32.4223
1074 | -2.1 | 12.0888 |  |  |  |  | 35.2264 |  | 0 | -2.1 | 33.4739
1075 | -2.3 | 12.2888 |  |  |  |  | 35.577 |  | 0 | -2.3 | 33.8244
1076 | -2.6 | 12.5888 |  |  |  |  | 36.1027 |  | 0 | -2.6 | 34.3502
1077 | -2.8 | 12.7888 |  |  |  |  | 36.4532 |  | 0 | -2.8 | 34.7007
1078 | -2.9 | 12.8888 |  |  |  |  | 36.6285 |  | 0 | -2.9 | 34.8759
1079 | -3 | 12.9888 |  |  |  |  | 36.8037 |  | 0 | -3 | 35.0512
1080 | -3.1 | 13.0888 |  |  |  |  | 36.979 |  | 0 | -3.1 | 35.2264
1081 | -3.3 | 13.2888 |  |  |  |  | 37.3295 |  | 0 | -3.3 | 35.577
1082 | -3.6 | 13.5888 |  |  |  |  | 37.8553 |  | 0 | -3.6 | 36.1027
1083 | -3.8 | 13.7888 |  |  |  |  | 38.2058 |  | 0 | -3.8 | 36.4532
1084 | -4.2 | 14.1888 |  |  |  |  | 38.9068 |  | 0 | -4.2 | 37.1543
1085 | -4.6 | 14.5888 |  |  |  |  | 39.6078 |  | 0 | -4.6 | 37.8553
1086 | -5 | 14.9888 |  |  |  |  | 40.3089 |  | 0 | -5 | 38.5563
1087 | -4.9 | 14.8888 |  |  |  |  | 40.1336 |  | 0 | -4.9 | 38.381
1088 | -4.8 | 14.7888 |  |  |  |  | 39.9583 |  | 0 | -4.8 | 38.2058
1089 | -4.7 | 14.6888 |  |  |  |  | 39.7831 |  | 0 | -4.7 | 38.0305
1090 | -4.7 | 14.6888 |  |  |  |  | 39.7831 |  | 0 | -4.7 | 38.0305
1091 | -4.8 | 14.7888 |  |  |  |  | 39.9583 |  | 0 | -4.8 | 38.2058
1092 | -4.8 | 14.7888 |  |  |  |  | 39.9583 |  | 0 | -4.8 | 38.2058
1093 | -4.6 | 14.5888 |  |  |  |  | 39.6078 |  | 0 | -4.6 | 37.8553
1094 | -4.3 | 14.2888 |  |  |  |  | 39.0821 |  | 0 | -4.3 | 37.3295
1095 | -4.1 | 14.0888 |  |  |  |  | 38.7316 |  | 0 | -4.1 | 36.979
1096 | -4.2 | 14.1888 |  |  |  |  | 38.9068 |  | 0 | -4.2 | 37.1543
1097 | -4.3 | 14.2888 |  |  |  |  | 39.0821 |  | 0 | -4.3 | 37.3295
1098 | -4.4 | 14.3888 |  |  |  |  | 39.2573 |  | 0 | -4.4 | 37.5048
1099 | -4.5 | 14.4888 |  |  |  |  | 39.4326 |  | 0 | -4.5 | 37.68
1100 | -4.5 | 14.4888 |  |  |  |  | 39.4326 |  | 0 | -4.5 | 37.68
1101 | -4.6 | 14.5888 |  |  |  |  | 39.6078 |  | 0 | -4.6 | 37.8553
1102 | -4.6 | 14.5888 |  |  |  |  | 39.6078 |  | 0 | -4.6 | 37.8553
1103 | -4.5 | 14.4888 |  |  |  |  | 39.4326 |  | 0 | -4.5 | 37.68
1104 | -4.5 | 14.4888 |  |  |  |  | 39.4326 |  | 0 | -4.5 | 37.68
1105 | -4.7 | 14.6888 |  |  |  |  | 39.7831 |  | 0 | -4.7 | 38.0305
1106 | -4.8 | 14.7888 |  |  |  |  | 39.9583 |  | 0 | -4.8 | 38.2058
1107 | -5 | 14.9888 |  |  |  |  | 40.3089 |  | 0 | -5 | 38.5563
1108 | -5.1 | 15.0888 |  |  |  |  | 40.4841 |  | 0 | -5.1 | 38.7316
1109 | -5.2 | 15.1888 |  |  |  |  | 40.6594 |  | 0 | -5.2 | 38.9068
1110 | -5.3 | 15.2888 |  |  |  |  | 40.8346 |  | 0 | -5.3 | 39.0821
1111 | -5.3 | 15.2888 |  |  |  |  | 40.8346 |  | 0 | -5.3 | 39.0821
1112 | -5.3 | 15.2888 |  |  |  |  | 40.8346 |  | 0 | -5.3 | 39.0821
1113 | -5.3 | 15.2888 |  |  |  |  | 40.8346 |  | 0 | -5.3 | 39.0821
1114 | -5.6 | 15.5888 |  |  |  |  | 41.3604 |  | 0 | -5.6 | 39.6078
1115 | -6 | 15.9888 |  |  |  |  | 42.0614 |  | 0 | -6 | 40.3089
1116 | -6.3 | 16.2888 |  |  |  |  | 42.5872 |  | 0 | -6.3 | 40.8346
1117 | -5.7 | 15.6888 |  |  |  |  | 41.5357 |  | 0 | -5.7 | 39.7831
1118 | -5.1 | 15.0888 |  |  |  |  | 40.4841 |  | 0 | -5.1 | 38.7316
1119 | -4.5 | 14.4888 |  |  |  |  | 39.4326 |  | 0 | -4.5 | 37.68
1120 | -4.6 | 14.5888 |  |  |  |  | 39.6078 |  | 0 | -4.6 | 37.8553
1121 | -4.6 | 14.5888 |  |  |  |  | 39.6078 |  | 0 | -4.6 | 37.8553
1122 | -4.7 | 14.6888 |  |  |  |  | 39.7831 |  | 0 | -4.7 | 38.0305
1123 | -6.2 | 16.1888 |  |  |  |  | 42.4119 |  | 0 | -6.2 | 40.6594
1124 | -7.8 | 17.7888 |  |  |  |  | 45.216 |  | 0 | -7.8 | 43.4635
1125 | -9.3 | 19.2888 |  |  |  |  | 47.8449 |  | 0 | -9.3 | 46.0923
1126 | -10.6 | 20.5888 |  |  |  |  | 50.1232 |  | 0 | -10.6 | 48.3706
1127 | -12 | 21.9888 |  |  |  |  | 52.5768 |  | 0 | -12 | 50.8242
1128 | -13.3 | 23.2888 |  |  |  |  | 54.8551 |  | 0 | -13.3 | 53.1025
1129 | -14.1 | 24.0888 |  |  |  |  | 56.2572 |  | 0 | -14.1 | 54.5046
1130 | -14.8 | 24.7888 |  |  |  |  | 57.4839 |  | 0 | -14.8 | 55.7314
1131 | -15.6 | 25.5888 |  |  |  |  | 58.886 |  | 0 | -15.6 | 57.1334
1132 | -15.6 | 25.5888 |  |  |  |  | 58.886 |  | 0 | -15.6 | 57.1334
1133 | -15.6 | 25.5888 |  |  |  |  | 58.886 |  | 0 | -15.6 | 57.1334
1134 | -15.6 | 25.5888 |  |  |  |  | 58.886 |  | 0 | -15.6 | 57.1334
1135 | -15 | 24.9888 |  |  |  |  | 57.8345 |  | 0 | -15 | 56.0819
1136 | -14.5 | 24.4888 |  |  |  |  | 56.9582 |  | 0 | -14.5 | 55.2056
1137 | -13.9 | 23.8888 |  |  |  |  | 55.9066 |  | 0 | -13.9 | 54.1541
1138 | -13.1 | 23.0888 |  |  |  |  | 54.5046 |  | 0 | -13.1 | 52.752
1139 | -12.3 | 22.2888 |  |  |  |  | 53.1025 |  | 0 | -12.3 | 51.35
1140 | -11.5 | 21.4888 |  |  |  |  | 51.7005 |  | 0 | -11.5 | 49.9479
1141 | -10.1 | 20.0888 |  |  |  |  | 49.2469 |  | 0 | -10.1 | 47.4944
1142 | -8.7 | 18.6888 |  |  |  |  | 46.7933 |  | 0 | -8.7 | 45.0408
1143 | -7.3 | 17.2888 |  |  |  |  | 44.3397 |  | 0 | -7.3 | 42.5872
1144 | -7 | 16.9888 |  |  |  |  | 43.814 |  | 0 | -7 | 42.0614
1145 | -6.6 | 16.5888 |  |  |  |  | 43.113 |  | 0 | -6.6 | 41.3604
1146 | -6.3 | 16.2888 |  |  |  |  | 42.5872 |  | 0 | -6.3 | 40.8346
1147 | -6.5 | 16.4888 |  |  |  |  | 42.9377 |  | 0 | -6.5 | 41.1851
1148 | -6.7 | 16.6888 |  |  |  |  | 43.2882 |  | 0 | -6.7 | 41.5357
1149 | -6.9 | 16.8888 |  |  |  |  | 43.6387 |  | 0 | -6.9 | 41.8862
1150 | -7.3 | 17.2888 |  |  |  |  | 44.3397 |  | 0 | -7.3 | 42.5872
1151 | -7.6 | 17.5888 |  |  |  |  | 44.8655 |  | 0 | -7.6 | 43.113
1152 | -8 | 17.9888 |  |  |  |  | 45.5665 |  | 0 | -8 | 43.814
1153 | -7.7 | 17.6888 |  |  |  |  | 45.0408 |  | 0 | -7.7 | 43.2882
1154 | -7.4 | 17.3888 |  |  |  |  | 44.515 |  | 0 | -7.4 | 42.7624
1155 | -7.1 | 17.0888 |  |  |  |  | 43.9892 |  | 0 | -7.1 | 42.2367
1156 | -8 | 17.9888 |  |  |  |  | 45.5665 |  | 0 | -8 | 43.814
1157 | -8.8 | 18.7888 |  |  |  |  | 46.9686 |  | 0 | -8.8 | 45.216
1158 | -9.7 | 19.6888 |  |  |  |  | 48.5459 |  | 0 | -9.7 | 46.7933
1159 | -10.9 | 20.8888 |  |  |  |  | 50.649 |  | 0 | -10.9 | 48.8964
1160 | -12.1 | 22.0888 |  |  |  |  | 52.752 |  | 0 | -12.1 | 50.9995
1161 | -13.3 | 23.2888 |  |  |  |  | 54.8551 |  | 0 | -13.3 | 53.1025
1162 | -12.3 | 22.2888 |  |  |  |  | 53.1025 |  | 0 | -12.3 | 51.35
1163 | -11.2 | 21.1888 |  |  |  |  | 51.1747 |  | 0 | -11.2 | 49.4222
1164 | -10.2 | 20.1888 |  |  |  |  | 49.4222 |  | 0 | -10.2 | 47.6696
1165 | -9.2 | 19.1888 |  |  |  |  | 47.6696 |  | 0 | -9.2 | 45.9171
1166 | -8.1 | 18.0888 |  |  |  |  | 45.7418 |  | 0 | -8.1 | 43.9892
1167 | -7.1 | 17.0888 |  |  |  |  | 43.9892 |  | 0 | -7.1 | 42.2367
1168 | -7.1 | 17.0888 |  |  |  |  | 43.9892 |  | 0 | -7.1 | 42.2367
1169 | -7.2 | 17.1888 |  |  |  |  | 44.1645 |  | 0 | -7.2 | 42.4119
1170 | -7.2 | 17.1888 |  |  |  |  | 44.1645 |  | 0 | -7.2 | 42.4119
1171 | -7.6 | 17.5888 |  |  |  |  | 44.8655 |  | 0 | -7.6 | 43.113
1172 | -7.9 | 17.8888 |  |  |  |  | 45.3913 |  | 0 | -7.9 | 43.6387
1173 | -8.3 | 18.2888 |  |  |  |  | 46.0923 |  | 0 | -8.3 | 44.3397
1174 | -8.4 | 18.3888 |  |  |  |  | 46.2676 |  | 0 | -8.4 | 44.515
1175 | -8.6 | 18.5888 |  |  |  |  | 46.6181 |  | 0 | -8.6 | 44.8655
1176 | -8.7 | 18.6888 |  |  |  |  | 46.7933 |  | 0 | -8.7 | 45.0408
1177 | -8.8 | 18.7888 |  |  |  |  | 46.9686 |  | 0 | -8.8 | 45.216
1178 | -9 | 18.9888 |  |  |  |  | 47.3191 |  | 0 | -9 | 45.5665
1179 | -9.1 | 19.0888 |  |  |  |  | 47.4944 |  | 0 | -9.1 | 45.7418
1180 | -9.5 | 19.4888 |  |  |  |  | 48.1954 |  | 0 | -9.5 | 46.4428
1181 | -9.9 | 19.8888 |  |  |  |  | 48.8964 |  | 0 | -9.9 | 47.1438
1182 | -10.3 | 20.2888 |  |  |  |  | 49.5974 |  | 0 | -10.3 | 47.8449
1183 | -11.2 | 21.1888 |  |  |  |  | 51.1747 |  | 0 | -11.2 | 49.4222
1184 | -12 | 21.9888 |  |  |  |  | 52.5768 |  | 0 | -12 | 50.8242
1185 | -12.9 | 22.8888 |  |  |  |  | 54.1541 |  | 0 | -12.9 | 52.4015
1186 | -11.1 | 21.0888 |  |  |  |  | 50.9995 |  | 0 | -11.1 | 49.2469
1187 | -9.3 | 19.2888 |  |  |  |  | 47.8449 |  | 0 | -9.3 | 46.0923
1188 | -7.5 | 17.4888 |  |  |  |  | 44.6903 |  | 0 | -7.5 | 42.9377
1189 | -6.2 | 16.1888 |  |  |  |  | 42.4119 |  | 0 | -6.2 | 40.6594
1190 | -5 | 14.9888 |  |  |  |  | 40.3089 |  | 0 | -5 | 38.5563
1191 | -3.7 | 13.6888 |  |  |  |  | 38.0305 |  | 0 | -3.7 | 36.278
1192 | -3.9 | 13.8888 |  |  |  |  | 38.381 |  | 0 | -3.9 | 36.6285
1193 | -4 | 13.9888 |  |  |  |  | 38.5563 |  | 0 | -4 | 36.8037
1194 | -4.2 | 14.1888 |  |  |  |  | 38.9068 |  | 0 | -4.2 | 37.1543
1195 | -4 | 13.9888 |  |  |  |  | 38.5563 |  | 0 | -4 | 36.8037
1196 | -3.9 | 13.8888 |  |  |  |  | 38.381 |  | 0 | -3.9 | 36.6285
1197 | -3.7 | 13.6888 |  |  |  |  | 38.0305 |  | 0 | -3.7 | 36.278
1198 | -3.4 | 13.3888 |  |  |  |  | 37.5048 |  | 0 | -3.4 | 35.7522
1199 | -3 | 12.9888 |  |  |  |  | 36.8037 |  | 0 | -3 | 35.0512
1200 | -2.7 | 12.6888 |  |  |  |  | 36.278 |  | 0 | -2.7 | 34.5254
1201 | -2.9 | 12.8888 |  |  |  |  | 36.6285 |  | 0 | -2.9 | 34.8759
1202 | -3.1 | 13.0888 |  |  |  |  | 36.979 |  | 0 | -3.1 | 35.2264
1203 | -3.3 | 13.2888 |  |  |  |  | 37.3295 |  | 0 | -3.3 | 35.577
1204 | -3.2 | 13.1888 |  |  |  |  | 37.1543 |  | 0 | -3.2 | 35.4017
1205 | -3 | 12.9888 |  |  |  |  | 36.8037 |  | 0 | -3 | 35.0512
1206 | -2.9 | 12.8888 |  |  |  |  | 36.6285 |  | 0 | -2.9 | 34.8759
1207 | -2.9 | 12.8888 |  |  |  |  | 36.6285 |  | 0 | -2.9 | 34.8759
1208 | -2.8 | 12.7888 |  |  |  |  | 36.4532 |  | 0 | -2.8 | 34.7007
1209 | -2.8 | 12.7888 |  |  |  |  | 36.4532 |  | 0 | -2.8 | 34.7007
1210 | -2.4 | 12.3888 |  |  |  |  | 35.7522 |  | 0 | -2.4 | 33.9996
1211 | -1.9 | 11.8888 |  |  |  |  | 34.8759 |  | 0 | -1.9 | 33.1234
1212 | -1.5 | 11.4888 |  |  |  |  | 34.1749 |  | 0 | -1.5 | 32.4223
1213 | -1.2 | 11.1888 |  |  |  |  | 33.6491 |  | 0 | -1.2 | 31.8966
1214 | -0.8 | 10.7888 |  |  |  |  | 32.9481 |  | 0 | -0.8 | 31.1956
1215 | -0.5 | 10.4888 |  |  |  |  | 32.4223 |  | 0 | -0.5 | 30.6698
1216 | -0.1 | 10.0888 |  |  |  |  | 31.7213 |  | 0 | -0.1 | 29.9688
1217 | 0.3 | 9.6888 |  |  |  |  | 31.0203 |  | 0 | 0.3 | 29.2677
1218 | 0.7 | 9.2888 |  |  |  |  | 30.3193 |  | 0 | 0.7 | 28.5667
1219 | 0.7 | 9.2888 |  |  |  |  | 30.3193 |  | 0 | 0.7 | 28.5667
1220 | 0.8 | 9.1888 |  |  |  |  | 30.144 |  | 0 | 0.8 | 28.3915
1221 | 0.8 | 9.1888 |  |  |  |  | 30.144 |  | 0 | 0.8 | 28.3915
1222 | 0.6 | 9.3888 |  |  |  |  | 30.4945 |  | 0 | 0.6 | 28.742
1223 | 0.4 | 9.5888 |  |  |  |  | 30.845 |  | 0 | 0.4 | 29.0925
1224 | 0.2 | 9.7888 |  |  |  |  | 31.1956 |  | 0 | 0.2 | 29.443
1225 | 0.2 | 9.7888 |  |  |  |  | 31.1956 |  | 0 | 0.2 | 29.443
1226 | 0.1 | 9.8888 |  |  |  |  | 31.3708 |  | 0 | 0.1 | 29.6183
1227 | 0.1 | 9.8888 |  |  |  |  | 31.3708 |  | 0 | 0.1 | 29.6183
1228 | 0 | 9.9888 |  |  |  |  | 31.5461 |  | 0 | 0 | 29.7935
1229 | -0.1 | 10.0888 |  |  |  |  | 31.7213 |  | 0 | -0.1 | 29.9688
1230 | -0.2 | 10.1888 |  |  |  |  | 31.8966 |  | 0 | -0.2 | 30.144
1231 | 0 | 9.9888 |  |  |  |  | 31.5461 |  | 0 | 0 | 29.7935
1232 | 0.1 | 9.8888 |  |  |  |  | 31.3708 |  | 0 | 0.1 | 29.6183
1233 | 0.3 | 9.6888 |  |  |  |  | 31.0203 |  | 0 | 0.3 | 29.2677
1234 | 0.5 | 9.4888 |  |  |  |  | 30.6698 |  | 0 | 0.5 | 28.9172
1235 | 0.6 | 9.3888 |  |  |  |  | 30.4945 |  | 0 | 0.6 | 28.742
1236 | 0.8 | 9.1888 |  |  |  |  | 30.144 |  | 0 | 0.8 | 28.3915
1237 | 0.9 | 9.0888 |  |  |  |  | 29.9688 |  | 0 | 0.9 | 28.2162
1238 | 1 | 8.9888 |  |  |  |  | 29.7935 |  | 0 | 1 | 28.0409
1239 | 1.1 | 8.8888 |  |  |  |  | 29.6183 |  | 0 | 1.1 | 27.8657
1240 | 1.1 | 8.8888 |  |  |  |  | 29.6183 |  | 0 | 1.1 | 27.8657
1241 | 1 | 8.9888 |  |  |  |  | 29.7935 |  | 0 | 1 | 28.0409
1242 | 1 | 8.9888 |  |  |  |  | 29.7935 |  | 0 | 1 | 28.0409
1243 | 1 | 8.9888 |  |  |  |  | 29.7935 |  | 0 | 1 | 28.0409
1244 | 1.1 | 8.8888 |  |  |  |  | 29.6183 |  | 0 | 1.1 | 27.8657
1245 | 1.1 | 8.8888 |  |  |  |  | 29.6183 |  | 0 | 1.1 | 27.8657
1246 | 1.1 | 8.8888 |  |  |  |  | 29.6183 |  | 0 | 1.1 | 27.8657
1247 | 1.1 | 8.8888 |  |  |  |  | 29.6183 |  | 0 | 1.1 | 27.8657
1248 | 1.1 | 8.8888 |  |  |  |  | 29.6183 |  | 0 | 1.1 | 27.8657
1249 | 1.1 | 8.8888 |  |  |  |  | 29.6183 |  | 0 | 1.1 | 27.8657
1250 | 1.2 | 8.7888 |  |  |  |  | 29.443 |  | 0 | 1.2 | 27.6904
1251 | 1.2 | 8.7888 |  |  |  |  | 29.443 |  | 0 | 1.2 | 27.6904
1252 | 1.1 | 8.8888 |  |  |  |  | 29.6183 |  | 0 | 1.1 | 27.8657
1253 | 1.1 | 8.8888 |  |  |  |  | 29.6183 |  | 0 | 1.1 | 27.8657
1254 | 1 | 8.9888 |  |  |  |  | 29.7935 |  | 0 | 1 | 28.0409
1255 | 1 | 8.9888 |  |  |  |  | 29.7935 |  | 0 | 1 | 28.0409
1256 | 0.9 | 9.0888 |  |  |  |  | 29.9688 |  | 0 | 0.9 | 28.2162
1257 | 0.9 | 9.0888 |  |  |  |  | 29.9688 |  | 0 | 0.9 | 28.2162
1258 | 1 | 8.9888 |  |  |  |  | 29.7935 |  | 0 | 1 | 28.0409
1259 | 1.2 | 8.7888 |  |  |  |  | 29.443 |  | 0 | 1.2 | 27.6904
1260 | 1.3 | 8.6888 |  |  |  |  | 29.2677 |  | 0 | 1.3 | 27.5152
1261 | 1.6 | 8.3888 |  |  |  |  | 28.742 |  | 0 | 1.6 | 26.9894
1262 | 1.8 | 8.1888 |  |  |  |  | 28.3915 |  | 0 | 1.8 | 26.6389
1263 | 2.1 | 7.8888 |  |  |  |  | 27.8657 |  | 0 | 2.1 | 26.1131
1264 | 1.8 | 8.1888 |  |  |  |  | 28.3915 |  | 0 | 1.8 | 26.6389
1265 | 1.6 | 8.3888 |  |  |  |  | 28.742 |  | 0 | 1.6 | 26.9894
1266 | 1.3 | 8.6888 |  |  |  |  | 29.2677 |  | 0 | 1.3 | 27.5152
1267 | 1.1 | 8.8888 |  |  |  |  | 29.6183 |  | 0 | 1.1 | 27.8657
1268 | 0.8 | 9.1888 |  |  |  |  | 30.144 |  | 0 | 0.8 | 28.3915
1269 | 0.6 | 9.3888 |  |  |  |  | 30.4945 |  | 0 | 0.6 | 28.742
1270 | 0.6 | 9.3888 |  |  |  |  | 30.4945 |  | 0 | 0.6 | 28.742
1271 | 0.6 | 9.3888 |  |  |  |  | 30.4945 |  | 0 | 0.6 | 28.742
1272 | 0.6 | 9.3888 |  |  |  |  | 30.4945 |  | 0 | 0.6 | 28.742
1273 | 0.7 | 9.2888 |  |  |  |  | 30.3193 |  | 0 | 0.7 | 28.5667
1274 | 0.8 | 9.1888 |  |  |  |  | 30.144 |  | 0 | 0.8 | 28.3915
1275 | 0.9 | 9.0888 |  |  |  |  | 29.9688 |  | 0 | 0.9 | 28.2162
1276 | 0.1 | 9.8888 |  |  |  |  | 31.3708 |  | 0 | 0.1 | 29.6183
1277 | -0.8 | 10.7888 |  |  |  |  | 32.9481 |  | 0 | -0.8 | 31.1956
1278 | -1.6 | 11.5888 |  |  |  |  | 34.3502 |  | 0 | -1.6 | 32.5976
1279 | -1.5 | 11.4888 |  |  |  |  | 34.1749 |  | 0 | -1.5 | 32.4223
1280 | -1.5 | 11.4888 |  |  |  |  | 34.1749 |  | 0 | -1.5 | 32.4223
1281 | -1.4 | 11.3888 |  |  |  |  | 33.9996 |  | 0 | -1.4 | 32.2471
1282 | -1 | 10.9888 |  |  |  |  | 33.2986 |  | 0 | -1 | 31.5461
1283 | -0.7 | 10.6888 |  |  |  |  | 32.7729 |  | 0 | -0.7 | 31.0203
1284 | -0.3 | 10.2888 |  |  |  |  | 32.0718 |  | 0 | -0.3 | 30.3193
1285 | 0 | 9.9888 |  |  |  |  | 31.5461 |  | 0 | 0 | 29.7935
1286 | 0.2 | 9.7888 |  |  |  |  | 31.1956 |  | 0 | 0.2 | 29.443
1287 | 0.5 | 9.4888 |  |  |  |  | 30.6698 |  | 0 | 0.5 | 28.9172
1288 | 0.6 | 9.3888 |  |  |  |  | 30.4945 |  | 0 | 0.6 | 28.742
1289 | 0.6 | 9.3888 |  |  |  |  | 30.4945 |  | 0 | 0.6 | 28.742
1290 | 0.7 | 9.2888 |  |  |  |  | 30.3193 |  | 0 | 0.7 | 28.5667
1291 | 0.7 | 9.2888 |  |  |  |  | 30.3193 |  | 0 | 0.7 | 28.5667
1292 | 0.6 | 9.3888 |  |  |  |  | 30.4945 |  | 0 | 0.6 | 28.742
1293 | 0.6 | 9.3888 |  |  |  |  | 30.4945 |  | 0 | 0.6 | 28.742
1294 | 0.9 | 9.0888 |  |  |  |  | 29.9688 |  | 0 | 0.9 | 28.2162
1295 | 1.2 | 8.7888 |  |  |  |  | 29.443 |  | 0 | 1.2 | 27.6904
1296 | 1.5 | 8.4888 |  |  |  |  | 28.9172 |  | 0 | 1.5 | 27.1647
1297 | 1.1 | 8.8888 |  |  |  |  | 29.6183 |  | 0 | 1.1 | 27.8657
1298 | 0.6 | 9.3888 |  |  |  |  | 30.4945 |  | 0 | 0.6 | 28.742
1299 | 0.2 | 9.7888 |  |  |  |  | 31.1956 |  | 0 | 0.2 | 29.443
1300 | 0.8 | 9.1888 |  |  |  |  | 30.144 |  | 0 | 0.8 | 28.3915
1301 | 1.3 | 8.6888 |  |  |  |  | 29.2677 |  | 0 | 1.3 | 27.5152
1302 | 1.9 | 8.0888 |  |  |  |  | 28.2162 |  | 0 | 1.9 | 26.4636
1303 | 2.3 | 7.6888 |  |  |  |  | 27.5152 |  | 0 | 2.3 | 25.7626
1304 | 2.6 | 7.3888 |  |  |  |  | 26.9894 |  | 0 | 2.6 | 25.2369
1305 | 3 | 6.9888 |  |  |  |  | 26.2884 |  | 0 | 3 | 24.5358
1306 | 3.2 | 6.7888 |  |  |  |  | 25.9379 |  | 0 | 3.2 | 24.1853
1307 | 3.3 | 6.6888 |  |  |  |  | 25.7626 |  | 0 | 3.3 | 24.0101
1308 | 3.5 | 6.4888 |  |  |  |  | 25.4121 |  | 0 | 3.5 | 23.6595
1309 | 3.5 | 6.4888 |  |  |  |  | 25.4121 |  | 0 | 3.5 | 23.6595
1310 | 3.6 | 6.3888 |  |  |  |  | 25.2369 |  | 0 | 3.6 | 23.4843
1311 | 3.6 | 6.3888 |  |  |  |  | 25.2369 |  | 0 | 3.6 | 23.4843
1312 | 3.6 | 6.3888 |  |  |  |  | 25.2369 |  | 0 | 3.6 | 23.4843
1313 | 3.5 | 6.4888 |  |  |  |  | 25.4121 |  | 0 | 3.5 | 23.6595
1314 | 3.5 | 6.4888 |  |  |  |  | 25.4121 |  | 0 | 3.5 | 23.6595
1315 | 3.6 | 6.3888 |  |  |  |  | 25.2369 |  | 0 | 3.6 | 23.4843
1316 | 3.6 | 6.3888 |  |  |  |  | 25.2369 |  | 0 | 3.6 | 23.4843
1317 | 3.7 | 6.2888 |  |  |  |  | 25.0616 |  | 0 | 3.7 | 23.309
1318 | 3.7 | 6.2888 |  |  |  |  | 25.0616 |  | 0 | 3.7 | 23.309
1319 | 3.6 | 6.3888 |  |  |  |  | 25.2369 |  | 0 | 3.6 | 23.4843
1320 | 3.6 | 6.3888 |  |  |  |  | 25.2369 |  | 0 | 3.6 | 23.4843
1321 | 3.4 | 6.5888 |  |  |  |  | 25.5874 |  | 0 | 3.4 | 23.8348
1322 | 3.2 | 6.7888 |  |  |  |  | 25.9379 |  | 0 | 3.2 | 24.1853
1323 | 3 | 6.9888 |  |  |  |  | 26.2884 |  | 0 | 3 | 24.5358
1324 | 3.3 | 6.6888 |  |  |  |  | 25.7626 |  | 0 | 3.3 | 24.0101
1325 | 3.5 | 6.4888 |  |  |  |  | 25.4121 |  | 0 | 3.5 | 23.6595
1326 | 3.8 | 6.1888 |  |  |  |  | 24.8863 |  | 0 | 3.8 | 23.1338
1327 | 4 | 5.9888 |  |  |  |  | 24.5358 |  | 0 | 4 | 22.7833
1328 | 4.2 | 5.7888 |  |  |  |  | 24.1853 |  | 0 | 4.2 | 22.4328
1329 | 4.4 | 5.5888 |  |  |  |  | 23.8348 |  | 0 | 4.4 | 22.0822
1330 | 4.5 | 5.4888 |  |  |  |  | 23.6595 |  | 0 | 4.5 | 21.907
1331 | 4.5 | 5.4888 |  |  |  |  | 23.6595 |  | 0 | 4.5 | 21.907
1332 | 4.6 | 5.3888 |  |  |  |  | 23.4843 |  | 0 | 4.6 | 21.7317
1333 | 4.6 | 5.3888 |  |  |  |  | 23.4843 |  | 0 | 4.6 | 21.7317
1334 | 4.6 | 5.3888 |  |  |  |  | 23.4843 |  | 0 | 4.6 | 21.7317
1335 | 4.6 | 5.3888 |  |  |  |  | 23.4843 |  | 0 | 4.6 | 21.7317
1336 | 4.5 | 5.4888 |  |  |  |  | 23.6595 |  | 0 | 4.5 | 21.907
1337 | 4.3 | 5.6888 |  |  |  |  | 24.0101 |  | 0 | 4.3 | 22.2575
1338 | 4.2 | 5.7888 |  |  |  |  | 24.1853 |  | 0 | 4.2 | 22.4328
1339 | 3.8 | 6.1888 |  |  |  |  | 24.8863 |  | 0 | 3.8 | 23.1338
1340 | 3.5 | 6.4888 |  |  |  |  | 25.4121 |  | 0 | 3.5 | 23.6595
1341 | 3.1 | 6.8888 |  |  |  |  | 26.1131 |  | 0 | 3.1 | 24.3606
1342 | 2.9 | 7.0888 |  |  |  |  | 26.4636 |  | 0 | 2.9 | 24.7111
1343 | 2.8 | 7.1888 |  |  |  |  | 26.6389 |  | 0 | 2.8 | 24.8863
1344 | 2.6 | 7.3888 |  |  |  |  | 26.9894 |  | 0 | 2.6 | 25.2369
1345 | 2.4 | 7.5888 |  |  |  |  | 27.3399 |  | 0 | 2.4 | 25.5874
1346 | 2.2 | 7.7888 |  |  |  |  | 27.6904 |  | 0 | 2.2 | 25.9379
1347 | 2 | 7.9888 |  |  |  |  | 28.0409 |  | 0 | 2 | 26.2884
1348 | 1.9 | 8.0888 |  |  |  |  | 28.2162 |  | 0 | 1.9 | 26.4636
1349 | 1.7 | 8.2888 |  |  |  |  | 28.5667 |  | 0 | 1.7 | 26.8142
1350 | 1.6 | 8.3888 |  |  |  |  | 28.742 |  | 0 | 1.6 | 26.9894
1351 | 1.2 | 8.7888 |  |  |  |  | 29.443 |  | 0 | 1.2 | 27.6904
1352 | 0.8 | 9.1888 |  |  |  |  | 30.144 |  | 0 | 0.8 | 28.3915
1353 | 0.4 | 9.5888 |  |  |  |  | 30.845 |  | 0 | 0.4 | 29.0925
1354 | 0.4 | 9.5888 |  |  |  |  | 30.845 |  | 0 | 0.4 | 29.0925
1355 | 0.3 | 9.6888 |  |  |  |  | 31.0203 |  | 0 | 0.3 | 29.2677
1356 | 0.3 | 9.6888 |  |  |  |  | 31.0203 |  | 0 | 0.3 | 29.2677
1357 | 0.4 | 9.5888 |  |  |  |  | 30.845 |  | 0 | 0.4 | 29.0925
1358 | 0.6 | 9.3888 |  |  |  |  | 30.4945 |  | 0 | 0.6 | 28.742
1359 | 0.7 | 9.2888 |  |  |  |  | 30.3193 |  | 0 | 0.7 | 28.5667
1360 | 0.6 | 9.3888 |  |  |  |  | 30.4945 |  | 0 | 0.6 | 28.742
1361 | 0.5 | 9.4888 |  |  |  |  | 30.6698 |  | 0 | 0.5 | 28.9172
1362 | 0.4 | 9.5888 |  |  |  |  | 30.845 |  | 0 | 0.4 | 29.0925
1363 | 0.4 | 9.5888 |  |  |  |  | 30.845 |  | 0 | 0.4 | 29.0925
1364 | 0.4 | 9.5888 |  |  |  |  | 30.845 |  | 0 | 0.4 | 29.0925
1365 | 0.4 | 9.5888 |  |  |  |  | 30.845 |  | 0 | 0.4 | 29.0925
1366 | 0.1 | 9.8888 |  |  |  |  | 31.3708 |  | 0 | 0.1 | 29.6183
1367 | -0.1 | 10.0888 |  |  |  |  | 31.7213 |  | 0 | -0.1 | 29.9688
1368 | -0.4 | 10.3888 |  |  |  |  | 32.2471 |  | 0 | -0.4 | 30.4945
1369 | -0.6 | 10.5888 |  |  |  |  | 32.5976 |  | 0 | -0.6 | 30.845
1370 | -0.8 | 10.7888 |  |  |  |  | 32.9481 |  | 0 | -0.8 | 31.1956
1371 | -1 | 10.9888 |  |  |  |  | 33.2986 |  | 0 | -1 | 31.5461
1372 | -1.5 | 11.4888 |  |  |  |  | 34.1749 |  | 0 | -1.5 | 32.4223
1373 | -2 | 11.9888 |  |  |  |  | 35.0512 |  | 0 | -2 | 33.2986
1374 | -2.5 | 12.4888 |  |  |  |  | 35.9275 |  | 0 | -2.5 | 34.1749
1375 | -2.5 | 12.4888 |  |  |  |  | 35.9275 |  | 0 | -2.5 | 34.1749
1376 | -2.6 | 12.5888 |  |  |  |  | 36.1027 |  | 0 | -2.6 | 34.3502
1377 | -2.6 | 12.5888 |  |  |  |  | 36.1027 |  | 0 | -2.6 | 34.3502
1378 | -2.8 | 12.7888 |  |  |  |  | 36.4532 |  | 0 | -2.8 | 34.7007
1379 | -3 | 12.9888 |  |  |  |  | 36.8037 |  | 0 | -3 | 35.0512
1380 | -3.2 | 13.1888 |  |  |  |  | 37.1543 |  | 0 | -3.2 | 35.4017
1381 | -3.1 | 13.0888 |  |  |  |  | 36.979 |  | 0 | -3.1 | 35.2264
1382 | -3.1 | 13.0888 |  |  |  |  | 36.979 |  | 0 | -3.1 | 35.2264
1383 | -3 | 12.9888 |  |  |  |  | 36.8037 |  | 0 | -3 | 35.0512
1384 | -3 | 12.9888 |  |  |  |  | 36.8037 |  | 0 | -3 | 35.0512
1385 | -3 | 12.9888 |  |  |  |  | 36.8037 |  | 0 | -3 | 35.0512
1386 | -3 | 12.9888 |  |  |  |  | 36.8037 |  | 0 | -3 | 35.0512
1387 | -3.2 | 13.1888 |  |  |  |  | 37.1543 |  | 0 | -3.2 | 35.4017
1388 | -3.4 | 13.3888 |  |  |  |  | 37.5048 |  | 0 | -3.4 | 35.7522
1389 | -3.6 | 13.5888 |  |  |  |  | 37.8553 |  | 0 | -3.6 | 36.1027
1390 | -3.5 | 13.4888 |  |  |  |  | 37.68 |  | 0 | -3.5 | 35.9275
1391 | -3.3 | 13.2888 |  |  |  |  | 37.3295 |  | 0 | -3.3 | 35.577
1392 | -3.2 | 13.1888 |  |  |  |  | 37.1543 |  | 0 | -3.2 | 35.4017
1393 | -2.8 | 12.7888 |  |  |  |  | 36.4532 |  | 0 | -2.8 | 34.7007
1394 | -2.5 | 12.4888 |  |  |  |  | 35.9275 |  | 0 | -2.5 | 34.1749
1395 | -2.1 | 12.0888 |  |  |  |  | 35.2264 |  | 0 | -2.1 | 33.4739
1396 | -2 | 11.9888 |  |  |  |  | 35.0512 |  | 0 | -2 | 33.2986
1397 | -2 | 11.9888 |  |  |  |  | 35.0512 |  | 0 | -2 | 33.2986
1398 | -1.9 | 11.8888 |  |  |  |  | 34.8759 |  | 0 | -1.9 | 33.1234
1399 | -2.1 | 12.0888 |  |  |  |  | 35.2264 |  | 0 | -2.1 | 33.4739
1400 | -2.2 | 12.1888 |  |  |  |  | 35.4017 |  | 0 | -2.2 | 33.6491
1401 | -2.4 | 12.3888 |  |  |  |  | 35.7522 |  | 0 | -2.4 | 33.9996
1402 | -2.2 | 12.1888 |  |  |  |  | 35.4017 |  | 0 | -2.2 | 33.6491
1403 | -2 | 11.9888 |  |  |  |  | 35.0512 |  | 0 | -2 | 33.2986
1404 | -1.8 | 11.7888 |  |  |  |  | 34.7007 |  | 0 | -1.8 | 32.9481
1405 | -1.5 | 11.4888 |  |  |  |  | 34.1749 |  | 0 | -1.5 | 32.4223
1406 | -1.1 | 11.0888 |  |  |  |  | 33.4739 |  | 0 | -1.1 | 31.7213
1407 | -0.8 | 10.7888 |  |  |  |  | 32.9481 |  | 0 | -0.8 | 31.1956
1408 | -0.9 | 10.8888 |  |  |  |  | 33.1234 |  | 0 | -0.9 | 31.3708
1409 | -0.6 | 10.5888 |  |  |  |  | 32.5976 |  | 0 | -0.6 | 30.845
1410 | -1.4 | 11.3888 |  |  |  |  | 33.9996 |  | 0 | -1.4 | 32.2471
1411 | -2.4 | 12.3888 |  |  |  |  | 35.7522 |  | 0 | -2.4 | 33.9996
1412 | -3.6 | 13.5888 |  |  |  |  | 37.8553 |  | 0 | -3.6 | 36.1027
1413 | -4.8 | 14.7888 |  |  |  |  | 39.9583 |  | 0 | -4.8 | 38.2058
1414 | -6.1 | 16.0888 |  |  |  |  | 42.2367 |  | 0 | -6.1 | 40.4841
1415 | -7.5 | 17.4888 |  |  |  |  | 44.6903 |  | 0 | -7.5 | 42.9377
1416 | -8.8 | 18.7888 |  |  |  |  | 46.9686 |  | 0 | -8.8 | 45.216
1417 | -10.2 | 20.1888 |  |  |  |  | 49.4222 |  | 0 | -10.2 | 47.6696
1418 | -11.4 | 21.3888 |  |  |  |  | 51.5252 |  | 0 | -11.4 | 49.7727
1419 | -12.6 | 22.5888 |  |  |  |  | 53.6283 |  | 0 | -12.6 | 51.8758
1420 | -13.6 | 23.5888 |  |  |  |  | 55.3809 |  | 0 | -13.6 | 53.6283
1421 | -14.4 | 24.3888 |  |  |  |  | 56.7829 |  | 0 | -14.4 | 55.0304
1422 | -15 | 24.9888 |  |  |  |  | 57.8345 |  | 0 | -15 | 56.0819
1423 | -15.4 | 25.3888 |  |  |  |  | 58.5355 |  | 0 | -15.4 | 56.7829
1424 | -15.5 | 25.4888 |  |  |  |  | 58.7107 |  | 0 | -15.5 | 56.9582
1425 | -16.1 | 26.0888 |  |  |  |  | 59.7623 |  | 0 | -16.1 | 58.0097
1426 | -13.5 | 23.4888 |  |  |  |  | 55.2056 |  | 0 | -13.5 | 53.4531
1427 | -10.8 | 20.7888 |  |  |  |  | 50.4737 |  | 0 | -10.8 | 48.7211
1428 | -8.2 | 18.1888 |  |  |  |  | 45.9171 |  | 0 | -8.2 | 44.1645
1429 | -7.5 | 17.4888 |  |  |  |  | 44.6903 |  | 0 | -7.5 | 42.9377
1430 | -6.8 | 16.7888 |  |  |  |  | 43.4635 |  | 0 | -6.8 | 41.7109
1431 | -6.1 | 16.0888 |  |  |  |  | 42.2367 |  | 0 | -6.1 | 40.4841
1432 | -6.3 | 16.2888 |  |  |  |  | 42.5872 |  | 0 | -6.3 | 40.8346
1433 | -6.4 | 16.3888 |  |  |  |  | 42.7624 |  | 0 | -6.4 | 41.0099
1434 | -6.6 | 16.5888 |  |  |  |  | 43.113 |  | 0 | -6.6 | 41.3604
1435 | -8.1 | 18.0888 |  |  |  |  | 45.7418 |  | 0 | -8.1 | 43.9892
1436 | -9.6 | 19.5888 |  |  |  |  | 48.3706 |  | 0 | -9.6 | 46.6181
1437 | -11.1 | 21.0888 |  |  |  |  | 50.9995 |  | 0 | -11.1 | 49.2469
1438 | -11.7 | 21.6888 |  |  |  |  | 52.051 |  | 0 | -11.7 | 50.2984
1439 | -12.4 | 22.3888 |  |  |  |  | 53.2778 |  | 0 | -12.4 | 51.5252
1440 | -13 | 22.9888 |  |  |  |  | 54.3293 |  | 0 | -13 | 52.5768
1441 | -13.9 | 23.8888 |  |  |  |  | 55.9066 |  | 0 | -13.9 | 54.1541
1442 | -14.7 | 24.6888 |  |  |  |  | 57.3087 |  | 0 | -14.7 | 55.5561
1443 | -15.6 | 25.5888 |  |  |  |  | 58.886 |  | 0 | -15.6 | 57.1334
1444 | -14.5 | 24.4888 |  |  |  |  | 56.9582 |  | 0 | -14.5 | 55.2056
1445 | -13.3 | 23.2888 |  |  |  |  | 54.8551 |  | 0 | -13.3 | 53.1025
1446 | -12.2 | 22.1888 |  |  |  |  | 52.9273 |  | 0 | -12.2 | 51.1747
1447 | -11.3 | 21.2888 |  |  |  |  | 51.35 |  | 0 | -11.3 | 49.5974
1448 | -10.4 | 20.3888 |  |  |  |  | 49.7727 |  | 0 | -10.4 | 48.0201
1449 | -9.5 | 19.4888 |  |  |  |  | 48.1954 |  | 0 | -9.5 | 46.4428
1450 | -9 | 18.9888 |  |  |  |  | 47.3191 |  | 0 | -9 | 45.5665
1451 | -8.4 | 18.3888 |  |  |  |  | 46.2676 |  | 0 | -8.4 | 44.515
1452 | -7.9 | 17.8888 |  |  |  |  | 45.3913 |  | 0 | -7.9 | 43.6387
1453 | -7.5 | 17.4888 |  |  |  |  | 44.6903 |  | 0 | -7.5 | 42.9377
1454 | -7.2 | 17.1888 |  |  |  |  | 44.1645 |  | 0 | -7.2 | 42.4119
1455 | -6.8 | 16.7888 |  |  |  |  | 43.4635 |  | 0 | -6.8 | 41.7109
1456 | -6.7 | 16.6888 |  |  |  |  | 43.2882 |  | 0 | -6.7 | 41.5357
1457 | -6.6 | 16.5888 |  |  |  |  | 43.113 |  | 0 | -6.6 | 41.3604
1458 | -6.5 | 16.4888 |  |  |  |  | 42.9377 |  | 0 | -6.5 | 41.1851
1459 | -7.8 | 17.7888 |  |  |  |  | 45.216 |  | 0 | -7.8 | 43.4635
1460 | -9.1 | 19.0888 |  |  |  |  | 47.4944 |  | 0 | -9.1 | 45.7418
1461 | -10.4 | 20.3888 |  |  |  |  | 49.7727 |  | 0 | -10.4 | 48.0201
1462 | -11.1 | 21.0888 |  |  |  |  | 50.9995 |  | 0 | -11.1 | 49.2469
1463 | -11.7 | 21.6888 |  |  |  |  | 52.051 |  | 0 | -11.7 | 50.2984
1464 | -12.4 | 22.3888 |  |  |  |  | 53.2778 |  | 0 | -12.4 | 51.5252
1465 | -13.1 | 23.0888 |  |  |  |  | 54.5046 |  | 0 | -13.1 | 52.752
1466 | -13.7 | 23.6888 |  |  |  |  | 55.5561 |  | 0 | -13.7 | 53.8036
1467 | -14.4 | 24.3888 |  |  |  |  | 56.7829 |  | 0 | -14.4 | 55.0304
1468 | -14.8 | 24.7888 |  |  |  |  | 57.4839 |  | 0 | -14.8 | 55.7314
1469 | -15.2 | 25.1888 |  |  |  |  | 58.185 |  | 0 | -15.2 | 56.4324
1470 | -15.6 | 25.5888 |  |  |  |  | 58.886 |  | 0 | -15.6 | 57.1334
1471 | -14.7 | 24.6888 |  |  |  |  | 57.3087 |  | 0 | -14.7 | 55.5561
1472 | -13.7 | 23.6888 |  |  |  |  | 55.5561 |  | 0 | -13.7 | 53.8036
1473 | -12.8 | 22.7888 |  |  |  |  | 53.9788 |  | 0 | -12.8 | 52.2263
1474 | -11.8 | 21.7888 |  |  |  |  | 52.2263 |  | 0 | -11.8 | 50.4737
1475 | -10.8 | 20.7888 |  |  |  |  | 50.4737 |  | 0 | -10.8 | 48.7211
1476 | -9.8 | 19.7888 |  |  |  |  | 48.7211 |  | 0 | -9.8 | 46.9686
1477 | -8.6 | 18.5888 |  |  |  |  | 46.6181 |  | 0 | -8.6 | 44.8655
1478 | -7.4 | 17.3888 |  |  |  |  | 44.515 |  | 0 | -7.4 | 42.7624
1479 | -6.2 | 16.1888 |  |  |  |  | 42.4119 |  | 0 | -6.2 | 40.6594
1480 | -5.8 | 15.7888 |  |  |  |  | 41.7109 |  | 0 | -5.8 | 39.9583
1481 | -5.4 | 15.3888 |  |  |  |  | 41.0099 |  | 0 | -5.4 | 39.2573
1482 | -5 | 14.9888 |  |  |  |  | 40.3089 |  | 0 | -5 | 38.5563
1483 | -5.2 | 15.1888 |  |  |  |  | 40.6594 |  | 0 | -5.2 | 38.9068
1484 | -5.3 | 15.2888 |  |  |  |  | 40.8346 |  | 0 | -5.3 | 39.0821
1485 | -5.5 | 15.4888 |  |  |  |  | 41.1851 |  | 0 | -5.5 | 39.4326
1486 | -6.1 | 16.0888 |  |  |  |  | 42.2367 |  | 0 | -6.1 | 40.4841
1487 | -6.8 | 16.7888 |  |  |  |  | 43.4635 |  | 0 | -6.8 | 41.7109
1488 | -7.4 | 17.3888 |  |  |  |  | 44.515 |  | 0 | -7.4 | 42.7624
1489 | -8.6 | 18.5888 |  |  |  |  | 46.6181 |  | 0 | -8.6 | 44.8655
1490 | -9.9 | 19.8888 |  |  |  |  | 48.8964 |  | 0 | -9.9 | 47.1438
1491 | -11.1 | 21.0888 |  |  |  |  | 50.9995 |  | 0 | -11.1 | 49.2469
1492 | -10.2 | 20.1888 |  |  |  |  | 49.4222 |  | 0 | -10.2 | 47.6696
1493 | -9.2 | 19.1888 |  |  |  |  | 47.6696 |  | 0 | -9.2 | 45.9171
1494 | -8.3 | 18.2888 |  |  |  |  | 46.0923 |  | 0 | -8.3 | 44.3397
1495 | -10.2 | 20.1888 |  |  |  |  | 49.4222 |  | 0 | -10.2 | 47.6696
1496 | -12.1 | 22.0888 |  |  |  |  | 52.752 |  | 0 | -12.1 | 50.9995
1497 | -14 | 23.9888 |  |  |  |  | 56.0819 |  | 0 | -14 | 54.3293
1498 | -11.3 | 21.2888 |  |  |  |  | 51.35 |  | 0 | -11.3 | 49.5974
1499 | -8.6 | 18.5888 |  |  |  |  | 46.6181 |  | 0 | -8.6 | 44.8655
1500 | -5.9 | 15.8888 |  |  |  |  | 41.8862 |  | 0 | -5.9 | 40.1336
1501 | -5.1 | 15.0888 |  |  |  |  | 40.4841 |  | 0 | -5.1 | 38.7316
1502 | -4.2 | 14.1888 |  |  |  |  | 38.9068 |  | 0 | -4.2 | 37.1543
1503 | -3.4 | 13.3888 |  |  |  |  | 37.5048 |  | 0 | -3.4 | 35.7522
1504 | -3 | 12.9888 |  |  |  |  | 36.8037 |  | 0 | -3 | 35.0512
1505 | -2.7 | 12.6888 |  |  |  |  | 36.278 |  | 0 | -2.7 | 34.5254
1506 | -2.3 | 12.2888 |  |  |  |  | 35.577 |  | 0 | -2.3 | 33.8244
1507 | -3.3 | 13.2888 |  |  |  |  | 37.3295 |  | 0 | -3.3 | 35.577
1508 | -4.3 | 14.2888 |  |  |  |  | 39.0821 |  | 0 | -4.3 | 37.3295
1509 | -5.3 | 15.2888 |  |  |  |  | 40.8346 |  | 0 | -5.3 | 39.0821
1510 | -6.2 | 16.1888 |  |  |  |  | 42.4119 |  | 0 | -6.2 | 40.6594
1511 | -7 | 16.9888 |  |  |  |  | 43.814 |  | 0 | -7 | 42.0614
1512 | -7.9 | 17.8888 |  |  |  |  | 45.3913 |  | 0 | -7.9 | 43.6387
1513 | -7.6 | 17.5888 |  |  |  |  | 44.8655 |  | 0 | -7.6 | 43.113
1514 | -7.4 | 17.3888 |  |  |  |  | 44.515 |  | 0 | -7.4 | 42.7624
1515 | -7.1 | 17.0888 |  |  |  |  | 43.9892 |  | 0 | -7.1 | 42.2367
1516 | -6.4 | 16.3888 |  |  |  |  | 42.7624 |  | 0 | -6.4 | 41.0099
1517 | -5.6 | 15.5888 |  |  |  |  | 41.3604 |  | 0 | -5.6 | 39.6078
1518 | -4.9 | 14.8888 |  |  |  |  | 40.1336 |  | 0 | -4.9 | 38.381
1519 | -4.5 | 14.4888 |  |  |  |  | 39.4326 |  | 0 | -4.5 | 37.68
1520 | -4 | 13.9888 |  |  |  |  | 38.5563 |  | 0 | -4 | 36.8037
1521 | -3.6 | 13.5888 |  |  |  |  | 37.8553 |  | 0 | -3.6 | 36.1027
1522 | -3.4 | 13.3888 |  |  |  |  | 37.5048 |  | 0 | -3.4 | 35.7522
1523 | -3.1 | 13.0888 |  |  |  |  | 36.979 |  | 0 | -3.1 | 35.2264
1524 | -2.9 | 12.8888 |  |  |  |  | 36.6285 |  | 0 | -2.9 | 34.8759
1525 | -2.7 | 12.6888 |  |  |  |  | 36.278 |  | 0 | -2.7 | 34.5254
1526 | -2.6 | 12.5888 |  |  |  |  | 36.1027 |  | 0 | -2.6 | 34.3502
1527 | -2.4 | 12.3888 |  |  |  |  | 35.7522 |  | 0 | -2.4 | 33.9996
1528 | -2.5 | 12.4888 |  |  |  |  | 35.9275 |  | 0 | -2.5 | 34.1749
1529 | -2.7 | 12.6888 |  |  |  |  | 36.278 |  | 0 | -2.7 | 34.5254
1530 | -2.8 | 12.7888 |  |  |  |  | 36.4532 |  | 0 | -2.8 | 34.7007
1531 | -2.5 | 12.4888 |  |  |  |  | 35.9275 |  | 0 | -2.5 | 34.1749
1532 | -2.1 | 12.0888 |  |  |  |  | 35.2264 |  | 0 | -2.1 | 33.4739
1533 | -1.8 | 11.7888 |  |  |  |  | 34.7007 |  | 0 | -1.8 | 32.9481
1534 | -1.5 | 11.4888 |  |  |  |  | 34.1749 |  | 0 | -1.5 | 32.4223
1535 | -1.3 | 11.2888 |  |  |  |  | 33.8244 |  | 0 | -1.3 | 32.0718
1536 | -1 | 10.9888 |  |  |  |  | 33.2986 |  | 0 | -1 | 31.5461
1537 | -0.7 | 10.6888 |  |  |  |  | 32.7729 |  | 0 | -0.7 | 31.0203
1538 | -0.3 | 10.2888 |  |  |  |  | 32.0718 |  | 0 | -0.3 | 30.3193
1539 | 0 | 9.9888 |  |  |  |  | 31.5461 |  | 0 | 0 | 29.7935
1540 | 0.3 | 9.6888 |  |  |  |  | 31.0203 |  | 0 | 0.3 | 29.2677
1541 | 0.5 | 9.4888 |  |  |  |  | 30.6698 |  | 0 | 0.5 | 28.9172
1542 | 0.8 | 9.1888 |  |  |  |  | 30.144 |  | 0 | 0.8 | 28.3915
1543 | 0.8 | 9.1888 |  |  |  |  | 30.144 |  | 0 | 0.8 | 28.3915
1544 | 0.9 | 9.0888 |  |  |  |  | 29.9688 |  | 0 | 0.9 | 28.2162
1545 | 0.9 | 9.0888 |  |  |  |  | 29.9688 |  | 0 | 0.9 | 28.2162
1546 | 1 | 8.9888 |  |  |  |  | 29.7935 |  | 0 | 1 | 28.0409
1547 | 1.2 | 8.7888 |  |  |  |  | 29.443 |  | 0 | 1.2 | 27.6904
1548 | 1.3 | 8.6888 |  |  |  |  | 29.2677 |  | 0 | 1.3 | 27.5152
1549 | 1.4 | 8.5888 |  |  |  |  | 29.0925 |  | 0 | 1.4 | 27.3399
1550 | 1.5 | 8.4888 |  |  |  |  | 28.9172 |  | 0 | 1.5 | 27.1647
1551 | 1.6 | 8.3888 |  |  |  |  | 28.742 |  | 0 | 1.6 | 26.9894
1552 | 1.4 | 8.5888 |  |  |  |  | 29.0925 |  | 0 | 1.4 | 27.3399
1553 | 1.1 | 8.8888 |  |  |  |  | 29.6183 |  | 0 | 1.1 | 27.8657
1554 | 0.9 | 9.0888 |  |  |  |  | 29.9688 |  | 0 | 0.9 | 28.2162
1555 | 1 | 8.9888 |  |  |  |  | 29.7935 |  | 0 | 1 | 28.0409
1556 | 1 | 8.9888 |  |  |  |  | 29.7935 |  | 0 | 1 | 28.0409
1557 | 1.1 | 8.8888 |  |  |  |  | 29.6183 |  | 0 | 1.1 | 27.8657
1558 | 1 | 8.9888 |  |  |  |  | 29.7935 |  | 0 | 1 | 28.0409
1559 | 0.8 | 9.1888 |  |  |  |  | 30.144 |  | 0 | 0.8 | 28.3915
1560 | 0.7 | 9.2888 |  |  |  |  | 30.3193 |  | 0 | 0.7 | 28.5667
1561 | 0.4 | 9.5888 |  |  |  |  | 30.845 |  | 0 | 0.4 | 29.0925
1562 | 0.2 | 9.7888 |  |  |  |  | 31.1956 |  | 0 | 0.2 | 29.443
1563 | -0.1 | 10.0888 |  |  |  |  | 31.7213 |  | 0 | -0.1 | 29.9688
1564 | -0.2 | 10.1888 |  |  |  |  | 31.8966 |  | 0 | -0.2 | 30.144
1565 | -0.4 | 10.3888 |  |  |  |  | 32.2471 |  | 0 | -0.4 | 30.4945
1566 | -0.5 | 10.4888 |  |  |  |  | 32.4223 |  | 0 | -0.5 | 30.6698
1567 | -0.6 | 10.5888 |  |  |  |  | 32.5976 |  | 0 | -0.6 | 30.845
1568 | -0.7 | 10.6888 |  |  |  |  | 32.7729 |  | 0 | -0.7 | 31.0203
1569 | -0.8 | 10.7888 |  |  |  |  | 32.9481 |  | 0 | -0.8 | 31.1956
1570 | -0.7 | 10.6888 |  |  |  |  | 32.7729 |  | 0 | -0.7 | 31.0203
1571 | -0.6 | 10.5888 |  |  |  |  | 32.5976 |  | 0 | -0.6 | 30.845
1572 | -0.5 | 10.4888 |  |  |  |  | 32.4223 |  | 0 | -0.5 | 30.6698
1573 | 0 | 9.9888 |  |  |  |  | 31.5461 |  | 0 | 0 | 29.7935
1574 | 0.6 | 9.3888 |  |  |  |  | 30.4945 |  | 0 | 0.6 | 28.742
1575 | 1.1 | 8.8888 |  |  |  |  | 29.6183 |  | 0 | 1.1 | 27.8657
1576 | 1.2 | 8.7888 |  |  |  |  | 29.443 |  | 0 | 1.2 | 27.6904
1577 | 1.2 | 8.7888 |  |  |  |  | 29.443 |  | 0 | 1.2 | 27.6904
1578 | 1.3 | 8.6888 |  |  |  |  | 29.2677 |  | 0 | 1.3 | 27.5152
1579 | 1.1 | 8.8888 |  |  |  |  | 29.6183 |  | 0 | 1.1 | 27.8657
1580 | 0.8 | 9.1888 |  |  |  |  | 30.144 |  | 0 | 0.8 | 28.3915
1581 | 0.6 | 9.3888 |  |  |  |  | 30.4945 |  | 0 | 0.6 | 28.742
1582 | 0.5 | 9.4888 |  |  |  |  | 30.6698 |  | 0 | 0.5 | 28.9172
1583 | 0.5 | 9.4888 |  |  |  |  | 30.6698 |  | 0 | 0.5 | 28.9172
1584 | 0.4 | 9.5888 |  |  |  |  | 30.845 |  | 0 | 0.4 | 29.0925
1585 | 0.3 | 9.6888 |  |  |  |  | 31.0203 |  | 0 | 0.3 | 29.2677
1586 | 0.1 | 9.8888 |  |  |  |  | 31.3708 |  | 0 | 0.1 | 29.6183
1587 | 0 | 9.9888 |  |  |  |  | 31.5461 |  | 0 | 0 | 29.7935
1588 | -0.3 | 10.2888 |  |  |  |  | 32.0718 |  | 0 | -0.3 | 30.3193
1589 | -0.6 | 10.5888 |  |  |  |  | 32.5976 |  | 0 | -0.6 | 30.845
1590 | -0.9 | 10.8888 |  |  |  |  | 33.1234 |  | 0 | -0.9 | 31.3708
1591 | -1.1 | 11.0888 |  |  |  |  | 33.4739 |  | 0 | -1.1 | 31.7213
1592 | -1.4 | 11.3888 |  |  |  |  | 33.9996 |  | 0 | -1.4 | 32.2471
1593 | -1.6 | 11.5888 |  |  |  |  | 34.3502 |  | 0 | -1.6 | 32.5976
1594 | -1.6 | 11.5888 |  |  |  |  | 34.3502 |  | 0 | -1.6 | 32.5976
1595 | -1.6 | 11.5888 |  |  |  |  | 34.3502 |  | 0 | -1.6 | 32.5976
1596 | -1.6 | 11.5888 |  |  |  |  | 34.3502 |  | 0 | -1.6 | 32.5976
1597 | -1.1 | 11.0888 |  |  |  |  | 33.4739 |  | 0 | -1.1 | 31.7213
1598 | -0.7 | 10.6888 |  |  |  |  | 32.7729 |  | 0 | -0.7 | 31.0203
1599 | -0.2 | 10.1888 |  |  |  |  | 31.8966 |  | 0 | -0.2 | 30.144
1600 | -0.1 | 10.0888 |  |  |  |  | 31.7213 |  | 0 | -0.1 | 29.9688
1601 | 0 | 9.9888 |  |  |  |  | 31.5461 |  | 0 | 0 | 29.7935
1602 | 0.1 | 9.8888 |  |  |  |  | 31.3708 |  | 0 | 0.1 | 29.6183
1603 | -0.1 | 10.0888 |  |  |  |  | 31.7213 |  | 0 | -0.1 | 29.9688
1604 | -0.4 | 10.3888 |  |  |  |  | 32.2471 |  | 0 | -0.4 | 30.4945
1605 | -0.6 | 10.5888 |  |  |  |  | 32.5976 |  | 0 | -0.6 | 30.845
1606 | -0.8 | 10.7888 |  |  |  |  | 32.9481 |  | 0 | -0.8 | 31.1956
1607 | -1.1 | 11.0888 |  |  |  |  | 33.4739 |  | 0 | -1.1 | 31.7213
1608 | -1.3 | 11.2888 |  |  |  |  | 33.8244 |  | 0 | -1.3 | 32.0718
1609 | -1.6 | 11.5888 |  |  |  |  | 34.3502 |  | 0 | -1.6 | 32.5976
1610 | -1.9 | 11.8888 |  |  |  |  | 34.8759 |  | 0 | -1.9 | 33.1234
1611 | -2.2 | 12.1888 |  |  |  |  | 35.4017 |  | 0 | -2.2 | 33.6491
1612 | -3.2 | 13.1888 |  |  |  |  | 37.1543 |  | 0 | -3.2 | 35.4017
1613 | -4.3 | 14.2888 |  |  |  |  | 39.0821 |  | 0 | -4.3 | 37.3295
1614 | -5.3 | 15.2888 |  |  |  |  | 40.8346 |  | 0 | -5.3 | 39.0821
1615 | -5.8 | 15.7888 |  |  |  |  | 41.7109 |  | 0 | -5.8 | 39.9583
1616 | -6.2 | 16.1888 |  |  |  |  | 42.4119 |  | 0 | -6.2 | 40.6594
1617 | -6.7 | 16.6888 |  |  |  |  | 43.2882 |  | 0 | -6.7 | 41.5357
1618 | -6.5 | 16.4888 |  |  |  |  | 42.9377 |  | 0 | -6.5 | 41.1851
1619 | -6.2 | 16.1888 |  |  |  |  | 42.4119 |  | 0 | -6.2 | 40.6594
1620 | -6 | 15.9888 |  |  |  |  | 42.0614 |  | 0 | -6 | 40.3089
1621 | -5.5 | 15.4888 |  |  |  |  | 41.1851 |  | 0 | -5.5 | 39.4326
1622 | -5.1 | 15.0888 |  |  |  |  | 40.4841 |  | 0 | -5.1 | 38.7316
1623 | -4.6 | 14.5888 |  |  |  |  | 39.6078 |  | 0 | -4.6 | 37.8553
1624 | -4.3 | 14.2888 |  |  |  |  | 39.0821 |  | 0 | -4.3 | 37.3295
1625 | -3.9 | 13.8888 |  |  |  |  | 38.381 |  | 0 | -3.9 | 36.6285
1626 | -3.6 | 13.5888 |  |  |  |  | 37.8553 |  | 0 | -3.6 | 36.1027
1627 | -3.4 | 13.3888 |  |  |  |  | 37.5048 |  | 0 | -3.4 | 35.7522
1628 | -3.2 | 13.1888 |  |  |  |  | 37.1543 |  | 0 | -3.2 | 35.4017
1629 | -3 | 12.9888 |  |  |  |  | 36.8037 |  | 0 | -3 | 35.0512
1630 | -3.1 | 13.0888 |  |  |  |  | 36.979 |  | 0 | -3.1 | 35.2264
1631 | -3.3 | 13.2888 |  |  |  |  | 37.3295 |  | 0 | -3.3 | 35.577
1632 | -3.4 | 13.3888 |  |  |  |  | 37.5048 |  | 0 | -3.4 | 35.7522
1633 | -3.5 | 13.4888 |  |  |  |  | 37.68 |  | 0 | -3.5 | 35.9275
1634 | -3.5 | 13.4888 |  |  |  |  | 37.68 |  | 0 | -3.5 | 35.9275
1635 | -3.6 | 13.5888 |  |  |  |  | 37.8553 |  | 0 | -3.6 | 36.1027
1636 | -4.1 | 14.0888 |  |  |  |  | 38.7316 |  | 0 | -4.1 | 36.979
1637 | -4.5 | 14.4888 |  |  |  |  | 39.4326 |  | 0 | -4.5 | 37.68
1638 | -5 | 14.9888 |  |  |  |  | 40.3089 |  | 0 | -5 | 38.5563
1639 | -5.1 | 15.0888 |  |  |  |  | 40.4841 |  | 0 | -5.1 | 38.7316
1640 | -5.3 | 15.2888 |  |  |  |  | 40.8346 |  | 0 | -5.3 | 39.0821
1641 | -5.4 | 15.3888 |  |  |  |  | 41.0099 |  | 0 | -5.4 | 39.2573
1642 | -4.8 | 14.7888 |  |  |  |  | 39.9583 |  | 0 | -4.8 | 38.2058
1643 | -4.1 | 14.0888 |  |  |  |  | 38.7316 |  | 0 | -4.1 | 36.979
1644 | -3.5 | 13.4888 |  |  |  |  | 37.68 |  | 0 | -3.5 | 35.9275
1645 | -2.9 | 12.8888 |  |  |  |  | 36.6285 |  | 0 | -2.9 | 34.8759
1646 | -2.4 | 12.3888 |  |  |  |  | 35.7522 |  | 0 | -2.4 | 33.9996
1647 | -1.8 | 11.7888 |  |  |  |  | 34.7007 |  | 0 | -1.8 | 32.9481
1648 | -1.4 | 11.3888 |  |  |  |  | 33.9996 |  | 0 | -1.4 | 32.2471
1649 | -1 | 10.9888 |  |  |  |  | 33.2986 |  | 0 | -1 | 31.5461
1650 | -0.6 | 10.5888 |  |  |  |  | 32.5976 |  | 0 | -0.6 | 30.845
1651 | -0.4 | 10.3888 |  |  |  |  | 32.2471 |  | 0 | -0.4 | 30.4945
1652 | -0.3 | 10.2888 |  |  |  |  | 32.0718 |  | 0 | -0.3 | 30.3193
1653 | -0.1 | 10.0888 |  |  |  |  | 31.7213 |  | 0 | -0.1 | 29.9688
1654 | 0 | 9.9888 |  |  |  |  | 31.5461 |  | 0 | 0 | 29.7935
1655 | 0.1 | 9.8888 |  |  |  |  | 31.3708 |  | 0 | 0.1 | 29.6183
1656 | 0.2 | 9.7888 |  |  |  |  | 31.1956 |  | 0 | 0.2 | 29.443
1657 | 0.2 | 9.7888 |  |  |  |  | 31.1956 |  | 0 | 0.2 | 29.443
1658 | 0.3 | 9.6888 |  |  |  |  | 31.0203 |  | 0 | 0.3 | 29.2677
1659 | 0.3 | 9.6888 |  |  |  |  | 31.0203 |  | 0 | 0.3 | 29.2677
1660 | 0.3 | 9.6888 |  |  |  |  | 31.0203 |  | 0 | 0.3 | 29.2677
1661 | 0.4 | 9.5888 |  |  |  |  | 30.845 |  | 0 | 0.4 | 29.0925
1662 | 0.4 | 9.5888 |  |  |  |  | 30.845 |  | 0 | 0.4 | 29.0925
1663 | 0.4 | 9.5888 |  |  |  |  | 30.845 |  | 0 | 0.4 | 29.0925
1664 | 0.4 | 9.5888 |  |  |  |  | 30.845 |  | 0 | 0.4 | 29.0925
1665 | 0.4 | 9.5888 |  |  |  |  | 30.845 |  | 0 | 0.4 | 29.0925
1666 | 0.6 | 9.3888 |  |  |  |  | 30.4945 |  | 0 | 0.6 | 28.742
1667 | 0.8 | 9.1888 |  |  |  |  | 30.144 |  | 0 | 0.8 | 28.3915
1668 | 1 | 8.9888 |  |  |  |  | 29.7935 |  | 0 | 1 | 28.0409
1669 | 1.1 | 8.8888 |  |  |  |  | 29.6183 |  | 0 | 1.1 | 27.8657
1670 | 1.3 | 8.6888 |  |  |  |  | 29.2677 |  | 0 | 1.3 | 27.5152
1671 | 1.4 | 8.5888 |  |  |  |  | 29.0925 |  | 0 | 1.4 | 27.3399
1672 | 1.4 | 8.5888 |  |  |  |  | 29.0925 |  | 0 | 1.4 | 27.3399
1673 | 1.4 | 8.5888 |  |  |  |  | 29.0925 |  | 0 | 1.4 | 27.3399
1674 | 1.4 | 8.5888 |  |  |  |  | 29.0925 |  | 0 | 1.4 | 27.3399
1675 | 1.2 | 8.7888 |  |  |  |  | 29.443 |  | 0 | 1.2 | 27.6904
1676 | 1 | 8.9888 |  |  |  |  | 29.7935 |  | 0 | 1 | 28.0409
1677 | 0.8 | 9.1888 |  |  |  |  | 30.144 |  | 0 | 0.8 | 28.3915
1678 | 0.8 | 9.1888 |  |  |  |  | 30.144 |  | 0 | 0.8 | 28.3915
1679 | 0.7 | 9.2888 |  |  |  |  | 30.3193 |  | 0 | 0.7 | 28.5667
1680 | 0.7 | 9.2888 |  |  |  |  | 30.3193 |  | 0 | 0.7 | 28.5667
1681 | 0.6 | 9.3888 |  |  |  |  | 30.4945 |  | 0 | 0.6 | 28.742
1682 | 0.4 | 9.5888 |  |  |  |  | 30.845 |  | 0 | 0.4 | 29.0925
1683 | 0.3 | 9.6888 |  |  |  |  | 31.0203 |  | 0 | 0.3 | 29.2677
1684 | 0.3 | 9.6888 |  |  |  |  | 31.0203 |  | 0 | 0.3 | 29.2677
1685 | 0.3 | 9.6888 |  |  |  |  | 31.0203 |  | 0 | 0.3 | 29.2677
1686 | 0.3 | 9.6888 |  |  |  |  | 31.0203 |  | 0 | 0.3 | 29.2677
1687 | 0.2 | 9.7888 |  |  |  |  | 31.1956 |  | 0 | 0.2 | 29.443
1688 | 0.2 | 9.7888 |  |  |  |  | 31.1956 |  | 0 | 0.2 | 29.443
1689 | 0.1 | 9.8888 |  |  |  |  | 31.3708 |  | 0 | 0.1 | 29.6183
1690 | 0.3 | 9.6888 |  |  |  |  | 31.0203 |  | 0 | 0.3 | 29.2677
1691 | 0.5 | 9.4888 |  |  |  |  | 30.6698 |  | 0 | 0.5 | 28.9172
1692 | 0.7 | 9.2888 |  |  |  |  | 30.3193 |  | 0 | 0.7 | 28.5667
1693 | 0.8 | 9.1888 |  |  |  |  | 30.144 |  | 0 | 0.8 | 28.3915
1694 | 1 | 8.9888 |  |  |  |  | 29.7935 |  | 0 | 1 | 28.0409
1695 | 1.1 | 8.8888 |  |  |  |  | 29.6183 |  | 0 | 1.1 | 27.8657
1696 | 1 | 8.9888 |  |  |  |  | 29.7935 |  | 0 | 1 | 28.0409
1697 | 0.8 | 9.1888 |  |  |  |  | 30.144 |  | 0 | 0.8 | 28.3915
1698 | 0.7 | 9.2888 |  |  |  |  | 30.3193 |  | 0 | 0.7 | 28.5667
1699 | 0.6 | 9.3888 |  |  |  |  | 30.4945 |  | 0 | 0.6 | 28.742
1700 | 0.4 | 9.5888 |  |  |  |  | 30.845 |  | 0 | 0.4 | 29.0925
1701 | 0.3 | 9.6888 |  |  |  |  | 31.0203 |  | 0 | 0.3 | 29.2677
1702 | -0.1 | 10.0888 |  |  |  |  | 31.7213 |  | 0 | -0.1 | 29.9688
1703 | -0.6 | 10.5888 |  |  |  |  | 32.5976 |  | 0 | -0.6 | 30.845
1704 | -1 | 10.9888 |  |  |  |  | 33.2986 |  | 0 | -1 | 31.5461
1705 | -1.1 | 11.0888 |  |  |  |  | 33.4739 |  | 0 | -1.1 | 31.7213
1706 | -1.3 | 11.2888 |  |  |  |  | 33.8244 |  | 0 | -1.3 | 32.0718
1707 | -1.4 | 11.3888 |  |  |  |  | 33.9996 |  | 0 | -1.4 | 32.2471
1708 | -1 | 10.9888 |  |  |  |  | 33.2986 |  | 0 | -1 | 31.5461
1709 | -0.6 | 10.5888 |  |  |  |  | 32.5976 |  | 0 | -0.6 | 30.845
1710 | -0.2 | 10.1888 |  |  |  |  | 31.8966 |  | 0 | -0.2 | 30.144
1711 | 0 | 9.9888 |  |  |  |  | 31.5461 |  | 0 | 0 | 29.7935
1712 | 0.2 | 9.7888 |  |  |  |  | 31.1956 |  | 0 | 0.2 | 29.443
1713 | 0.4 | 9.5888 |  |  |  |  | 30.845 |  | 0 | 0.4 | 29.0925
1714 | 0.8 | 9.1888 |  |  |  |  | 30.144 |  | 0 | 0.8 | 28.3915
1715 | 1.3 | 8.6888 |  |  |  |  | 29.2677 |  | 0 | 1.3 | 27.5152
1716 | 1.7 | 8.2888 |  |  |  |  | 28.5667 |  | 0 | 1.7 | 26.8142
1717 | 2.2 | 7.7888 |  |  |  |  | 27.6904 |  | 0 | 2.2 | 25.9379
1718 | 2.6 | 7.3888 |  |  |  |  | 26.9894 |  | 0 | 2.6 | 25.2369
1719 | 3.1 | 6.8888 |  |  |  |  | 26.1131 |  | 0 | 3.1 | 24.3606
1720 | 3.5 | 6.4888 |  |  |  |  | 25.4121 |  | 0 | 3.5 | 23.6595
1721 | 4 | 5.9888 |  |  |  |  | 24.5358 |  | 0 | 4 | 22.7833
1722 | 4.4 | 5.5888 |  |  |  |  | 23.8348 |  | 0 | 4.4 | 22.0822
1723 | 3.5 | 6.4888 |  |  |  |  | 25.4121 |  | 0 | 3.5 | 23.6595
1724 | 2.7 | 7.2888 |  |  |  |  | 26.8142 |  | 0 | 2.7 | 25.0616
1725 | 1.8 | 8.1888 |  |  |  |  | 28.3915 |  | 0 | 1.8 | 26.6389
1726 | 1.6 | 8.3888 |  |  |  |  | 28.742 |  | 0 | 1.6 | 26.9894
1727 | 1.4 | 8.5888 |  |  |  |  | 29.0925 |  | 0 | 1.4 | 27.3399
1728 | 1.2 | 8.7888 |  |  |  |  | 29.443 |  | 0 | 1.2 | 27.6904
1729 | 1.2 | 8.7888 |  |  |  |  | 29.443 |  | 0 | 1.2 | 27.6904
1730 | 1.2 | 8.7888 |  |  |  |  | 29.443 |  | 0 | 1.2 | 27.6904
1731 | 1.2 | 8.7888 |  |  |  |  | 29.443 |  | 0 | 1.2 | 27.6904
1732 | 0.6 | 9.3888 |  |  |  |  | 30.4945 |  | 0 | 0.6 | 28.742
1733 | 0 | 9.9888 |  |  |  |  | 31.5461 |  | 0 | 0 | 29.7935
1734 | -0.6 | 10.5888 |  |  |  |  | 32.5976 |  | 0 | -0.6 | 30.845
1735 | -0.7 | 10.6888 |  |  |  |  | 32.7729 |  | 0 | -0.7 | 31.0203
1736 | -0.9 | 10.8888 |  |  |  |  | 33.1234 |  | 0 | -0.9 | 31.3708
1737 | -1 | 10.9888 |  |  |  |  | 33.2986 |  | 0 | -1 | 31.5461
1738 | -0.3 | 10.2888 |  |  |  |  | 32.0718 |  | 0 | -0.3 | 30.3193
1739 | 0.3 | 9.6888 |  |  |  |  | 31.0203 |  | 0 | 0.3 | 29.2677
1740 | 1 | 8.9888 |  |  |  |  | 29.7935 |  | 0 | 1 | 28.0409
1741 | 1.3 | 8.6888 |  |  |  |  | 29.2677 |  | 0 | 1.3 | 27.5152
1742 | 1.6 | 8.3888 |  |  |  |  | 28.742 |  | 0 | 1.6 | 26.9894
1743 | 1.9 | 8.0888 |  |  |  |  | 28.2162 |  | 0 | 1.9 | 26.4636
1744 | 1.8 | 8.1888 |  |  |  |  | 28.3915 |  | 0 | 1.8 | 26.6389
1745 | 1.7 | 8.2888 |  |  |  |  | 28.5667 |  | 0 | 1.7 | 26.8142
1746 | 1.6 | 8.3888 |  |  |  |  | 28.742 |  | 0 | 1.6 | 26.9894
1747 | 0 | 9.9888 |  |  |  |  | 31.5461 |  | 0 | 0 | 29.7935
1748 | -1.5 | 11.4888 |  |  |  |  | 34.1749 |  | 0 | -1.5 | 32.4223
1749 | -3.1 | 13.0888 |  |  |  |  | 36.979 |  | 0 | -3.1 | 35.2264
1750 | -3.8 | 13.7888 |  |  |  |  | 38.2058 |  | 0 | -3.8 | 36.4532
1751 | -4.5 | 14.4888 |  |  |  |  | 39.4326 |  | 0 | -4.5 | 37.68
1752 | -5.2 | 15.1888 |  |  |  |  | 40.6594 |  | 0 | -5.2 | 38.9068
1753 | -5.3 | 15.2888 |  |  |  |  | 40.8346 |  | 0 | -5.3 | 39.0821
1754 | -5.3 | 15.2888 |  |  |  |  | 40.8346 |  | 0 | -5.3 | 39.0821
1755 | -5.4 | 15.3888 |  |  |  |  | 41.0099 |  | 0 | -5.4 | 39.2573
1756 | -5.5 | 15.4888 |  |  |  |  | 41.1851 |  | 0 | -5.5 | 39.4326
1757 | -5.5 | 15.4888 |  |  |  |  | 41.1851 |  | 0 | -5.5 | 39.4326
1758 | -5.6 | 15.5888 |  |  |  |  | 41.3604 |  | 0 | -5.6 | 39.6078
1759 | -5.4 | 15.3888 |  |  |  |  | 41.0099 |  | 0 | -5.4 | 39.2573
1760 | -5.3 | 15.2888 |  |  |  |  | 40.8346 |  | 0 | -5.3 | 39.0821
1761 | -5.1 | 15.0888 |  |  |  |  | 40.4841 |  | 0 | -5.1 | 38.7316
1762 | -3.3 | 13.2888 |  |  |  |  | 37.3295 |  | 0 | -3.3 | 35.577
1763 | -1.6 | 11.5888 |  |  |  |  | 34.3502 |  | 0 | -1.6 | 32.5976
1764 | 0.2 | 9.7888 |  |  |  |  | 31.1956 |  | 0 | 0.2 | 29.443
1765 | 1.1 | 8.8888 |  |  |  |  | 29.6183 |  | 0 | 1.1 | 27.8657
1766 | 1.9 | 8.0888 |  |  |  |  | 28.2162 |  | 0 | 1.9 | 26.4636
1767 | 2.8 | 7.1888 |  |  |  |  | 26.6389 |  | 0 | 2.8 | 24.8863
1768 | 3 | 6.9888 |  |  |  |  | 26.2884 |  | 0 | 3 | 24.5358
1769 | 3.2 | 6.7888 |  |  |  |  | 25.9379 |  | 0 | 3.2 | 24.1853
1770 | 3.4 | 6.5888 |  |  |  |  | 25.5874 |  | 0 | 3.4 | 23.8348
1771 | 2.7 | 7.2888 |  |  |  |  | 26.8142 |  | 0 | 2.7 | 25.0616
1772 | 2 | 7.9888 |  |  |  |  | 28.0409 |  | 0 | 2 | 26.2884
1773 | 1.3 | 8.6888 |  |  |  |  | 29.2677 |  | 0 | 1.3 | 27.5152
1774 | 0.8 | 9.1888 |  |  |  |  | 30.144 |  | 0 | 0.8 | 28.3915
1775 | 0.3 | 9.6888 |  |  |  |  | 31.0203 |  | 0 | 0.3 | 29.2677
1776 | -0.2 | 10.1888 |  |  |  |  | 31.8966 |  | 0 | -0.2 | 30.144
1777 | -0.4 | 10.3888 |  |  |  |  | 32.2471 |  | 0 | -0.4 | 30.4945
1778 | -0.7 | 10.6888 |  |  |  |  | 32.7729 |  | 0 | -0.7 | 31.0203
1779 | -0.9 | 10.8888 |  |  |  |  | 33.1234 |  | 0 | -0.9 | 31.3708
1780 | -0.9 | 10.8888 |  |  |  |  | 33.1234 |  | 0 | -0.9 | 31.3708
1781 | -0.8 | 10.7888 |  |  |  |  | 32.9481 |  | 0 | -0.8 | 31.1956
1782 | -0.8 | 10.7888 |  |  |  |  | 32.9481 |  | 0 | -0.8 | 31.1956
1783 | -0.6 | 10.5888 |  |  |  |  | 32.5976 |  | 0 | -0.6 | 30.845
1784 | -0.5 | 10.4888 |  |  |  |  | 32.4223 |  | 0 | -0.5 | 30.6698
1785 | -0.3 | 10.2888 |  |  |  |  | 32.0718 |  | 0 | -0.3 | 30.3193
1786 | 0.9 | 9.0888 |  |  |  |  | 29.9688 |  | 0 | 0.9 | 28.2162
1787 | 2 | 7.9888 |  |  |  |  | 28.0409 |  | 0 | 2 | 26.2884
1788 | 3.2 | 6.7888 |  |  |  |  | 25.9379 |  | 0 | 3.2 | 24.1853
1789 | 3.1 | 6.8888 |  |  |  |  | 26.1131 |  | 0 | 3.1 | 24.3606
1790 | 3.1 | 6.8888 |  |  |  |  | 26.1131 |  | 0 | 3.1 | 24.3606
1791 | 3 | 6.9888 |  |  |  |  | 26.2884 |  | 0 | 3 | 24.5358
1792 | 2.7 | 7.2888 |  |  |  |  | 26.8142 |  | 0 | 2.7 | 25.0616
1793 | 2.5 | 7.4888 |  |  |  |  | 27.1647 |  | 0 | 2.5 | 25.4121
1794 | 2.2 | 7.7888 |  |  |  |  | 27.6904 |  | 0 | 2.2 | 25.9379
1795 | 2.1 | 7.8888 |  |  |  |  | 27.8657 |  | 0 | 2.1 | 26.1131
1796 | 2.1 | 7.8888 |  |  |  |  | 27.8657 |  | 0 | 2.1 | 26.1131
1797 | 2 | 7.9888 |  |  |  |  | 28.0409 |  | 0 | 2 | 26.2884
1798 | 2 | 7.9888 |  |  |  |  | 28.0409 |  | 0 | 2 | 26.2884
1799 | 1.9 | 8.0888 |  |  |  |  | 28.2162 |  | 0 | 1.9 | 26.4636
1800 | 1.9 | 8.0888 |  |  |  |  | 28.2162 |  | 0 | 1.9 | 26.4636
1801 | 1.7 | 8.2888 |  |  |  |  | 28.5667 |  | 0 | 1.7 | 26.8142
1802 | 1.6 | 8.3888 |  |  |  |  | 28.742 |  | 0 | 1.6 | 26.9894
1803 | 1.4 | 8.5888 |  |  |  |  | 29.0925 |  | 0 | 1.4 | 27.3399
1804 | 0.5 | 9.4888 |  |  |  |  | 30.6698 |  | 0 | 0.5 | 28.9172
1805 | -0.3 | 10.2888 |  |  |  |  | 32.0718 |  | 0 | -0.3 | 30.3193
1806 | -1.2 | 11.1888 |  |  |  |  | 33.6491 |  | 0 | -1.2 | 31.8966
1807 | -1.5 | 11.4888 |  |  |  |  | 34.1749 |  | 0 | -1.5 | 32.4223
1808 | -1.9 | 11.8888 |  |  |  |  | 34.8759 |  | 0 | -1.9 | 33.1234
1809 | -2.2 | 12.1888 |  |  |  |  | 35.4017 |  | 0 | -2.2 | 33.6491
1810 | -1.8 | 11.7888 |  |  |  |  | 34.7007 |  | 0 | -1.8 | 32.9481
1811 | -1.3 | 11.2888 |  |  |  |  | 33.8244 |  | 0 | -1.3 | 32.0718
1812 | -0.9 | 10.8888 |  |  |  |  | 33.1234 |  | 0 | -0.9 | 31.3708
1813 | -0.6 | 10.5888 |  |  |  |  | 32.5976 |  | 0 | -0.6 | 30.845
1814 | -0.3 | 10.2888 |  |  |  |  | 32.0718 |  | 0 | -0.3 | 30.3193
1815 | 0 | 9.9888 |  |  |  |  | 31.5461 |  | 0 | 0 | 29.7935
1816 | -0.2 | 10.1888 |  |  |  |  | 31.8966 |  | 0 | -0.2 | 30.144
1817 | -0.4 | 10.3888 |  |  |  |  | 32.2471 |  | 0 | -0.4 | 30.4945
1818 | -0.6 | 10.5888 |  |  |  |  | 32.5976 |  | 0 | -0.6 | 30.845
1819 | -1.2 | 11.1888 |  |  |  |  | 33.6491 |  | 0 | -1.2 | 31.8966
1820 | -1.7 | 11.6888 |  |  |  |  | 34.5254 |  | 0 | -1.7 | 32.7729
1821 | -2.3 | 12.2888 |  |  |  |  | 35.577 |  | 0 | -2.3 | 33.8244
1822 | -2.6 | 12.5888 |  |  |  |  | 36.1027 |  | 0 | -2.6 | 34.3502
1823 | -2.9 | 12.8888 |  |  |  |  | 36.6285 |  | 0 | -2.9 | 34.8759
1824 | -3.2 | 13.1888 |  |  |  |  | 37.1543 |  | 0 | -3.2 | 35.4017
1825 | -3.2 | 13.1888 |  |  |  |  | 37.1543 |  | 0 | -3.2 | 35.4017
1826 | -3.1 | 13.0888 |  |  |  |  | 36.979 |  | 0 | -3.1 | 35.2264
1827 | -3.1 | 13.0888 |  |  |  |  | 36.979 |  | 0 | -3.1 | 35.2264
1828 | -3.5 | 13.4888 |  |  |  |  | 37.68 |  | 0 | -3.5 | 35.9275
1829 | -4 | 13.9888 |  |  |  |  | 38.5563 |  | 0 | -4 | 36.8037
1830 | -4.4 | 14.3888 |  |  |  |  | 39.2573 |  | 0 | -4.4 | 37.5048
1831 | -4.4 | 14.3888 |  |  |  |  | 39.2573 |  | 0 | -4.4 | 37.5048
1832 | -4.4 | 14.3888 |  |  |  |  | 39.2573 |  | 0 | -4.4 | 37.5048
1833 | -4.4 | 14.3888 |  |  |  |  | 39.2573 |  | 0 | -4.4 | 37.5048
1834 | -3.7 | 13.6888 |  |  |  |  | 38.0305 |  | 0 | -3.7 | 36.278
1835 | -2.9 | 12.8888 |  |  |  |  | 36.6285 |  | 0 | -2.9 | 34.8759
1836 | -2.2 | 12.1888 |  |  |  |  | 35.4017 |  | 0 | -2.2 | 33.6491
1837 | -1.5 | 11.4888 |  |  |  |  | 34.1749 |  | 0 | -1.5 | 32.4223
1838 | -0.7 | 10.6888 |  |  |  |  | 32.7729 |  | 0 | -0.7 | 31.0203
1839 | 0 | 9.9888 |  |  |  |  | 31.5461 |  | 0 | 0 | 29.7935
1840 | 0.1 | 9.8888 |  |  |  |  | 31.3708 |  | 0 | 0.1 | 29.6183
1841 | 0.1 | 9.8888 |  |  |  |  | 31.3708 |  | 0 | 0.1 | 29.6183
1842 | 0.2 | 9.7888 |  |  |  |  | 31.1956 |  | 0 | 0.2 | 29.443
1843 | 0.1 | 9.8888 |  |  |  |  | 31.3708 |  | 0 | 0.1 | 29.6183
1844 | 0.1 | 9.8888 |  |  |  |  | 31.3708 |  | 0 | 0.1 | 29.6183
1845 | 0 | 9.9888 |  |  |  |  | 31.5461 |  | 0 | 0 | 29.7935
1846 | -0.3 | 10.2888 |  |  |  |  | 32.0718 |  | 0 | -0.3 | 30.3193
1847 | -0.7 | 10.6888 |  |  |  |  | 32.7729 |  | 0 | -0.7 | 31.0203
1848 | -1 | 10.9888 |  |  |  |  | 33.2986 |  | 0 | -1 | 31.5461
1849 | -1.9 | 11.8888 |  |  |  |  | 34.8759 |  | 0 | -1.9 | 33.1234
1850 | -2.7 | 12.6888 |  |  |  |  | 36.278 |  | 0 | -2.7 | 34.5254
1851 | -3.6 | 13.5888 |  |  |  |  | 37.8553 |  | 0 | -3.6 | 36.1027
1852 | -3.9 | 13.8888 |  |  |  |  | 38.381 |  | 0 | -3.9 | 36.6285
1853 | -4.1 | 14.0888 |  |  |  |  | 38.7316 |  | 0 | -4.1 | 36.979
1854 | -4.4 | 14.3888 |  |  |  |  | 39.2573 |  | 0 | -4.4 | 37.5048
1855 | -4.7 | 14.6888 |  |  |  |  | 39.7831 |  | 0 | -4.7 | 38.0305
1856 | -5.1 | 15.0888 |  |  |  |  | 40.4841 |  | 0 | -5.1 | 38.7316
1857 | -5.4 | 15.3888 |  |  |  |  | 41.0099 |  | 0 | -5.4 | 39.2573
1858 | -5.1 | 15.0888 |  |  |  |  | 40.4841 |  | 0 | -5.1 | 38.7316
1859 | -4.7 | 14.6888 |  |  |  |  | 39.7831 |  | 0 | -4.7 | 38.0305
1860 | -4.4 | 14.3888 |  |  |  |  | 39.2573 |  | 0 | -4.4 | 37.5048
1861 | -3.9 | 13.8888 |  |  |  |  | 38.381 |  | 0 | -3.9 | 36.6285
1862 | -3.5 | 13.4888 |  |  |  |  | 37.68 |  | 0 | -3.5 | 35.9275
1863 | -3 | 12.9888 |  |  |  |  | 36.8037 |  | 0 | -3 | 35.0512
1864 | -2.9 | 12.8888 |  |  |  |  | 36.6285 |  | 0 | -2.9 | 34.8759
1865 | -2.7 | 12.6888 |  |  |  |  | 36.278 |  | 0 | -2.7 | 34.5254
1866 | -2.6 | 12.5888 |  |  |  |  | 36.1027 |  | 0 | -2.6 | 34.3502
1867 | -3.7 | 13.6888 |  |  |  |  | 38.0305 |  | 0 | -3.7 | 36.278
1868 | -4.7 | 14.6888 |  |  |  |  | 39.7831 |  | 0 | -4.7 | 38.0305
1869 | -5.8 | 15.7888 |  |  |  |  | 41.7109 |  | 0 | -5.8 | 39.9583
1870 | -5.3 | 15.2888 |  |  |  |  | 40.8346 |  | 0 | -5.3 | 39.0821
1871 | -4.7 | 14.6888 |  |  |  |  | 39.7831 |  | 0 | -4.7 | 38.0305
1872 | -4.2 | 14.1888 |  |  |  |  | 38.9068 |  | 0 | -4.2 | 37.1543
1873 | -3.9 | 13.8888 |  |  |  |  | 38.381 |  | 0 | -3.9 | 36.6285
1874 | -3.5 | 13.4888 |  |  |  |  | 37.68 |  | 0 | -3.5 | 35.9275
1875 | -3.2 | 13.1888 |  |  |  |  | 37.1543 |  | 0 | -3.2 | 35.4017
1876 | -2.5 | 12.4888 |  |  |  |  | 35.9275 |  | 0 | -2.5 | 34.1749
1877 | -1.7 | 11.6888 |  |  |  |  | 34.5254 |  | 0 | -1.7 | 32.7729
1878 | -1 | 10.9888 |  |  |  |  | 33.2986 |  | 0 | -1 | 31.5461
1879 | -1.1 | 11.0888 |  |  |  |  | 33.4739 |  | 0 | -1.1 | 31.7213
1880 | -1.3 | 11.2888 |  |  |  |  | 33.8244 |  | 0 | -1.3 | 32.0718
1881 | -1.4 | 11.3888 |  |  |  |  | 33.9996 |  | 0 | -1.4 | 32.2471
1882 | -1.1 | 11.0888 |  |  |  |  | 33.4739 |  | 0 | -1.1 | 31.7213
1883 | -0.7 | 10.6888 |  |  |  |  | 32.7729 |  | 0 | -0.7 | 31.0203
1884 | -0.4 | 10.3888 |  |  |  |  | 32.2471 |  | 0 | -0.4 | 30.4945
1885 | -0.3 | 10.2888 |  |  |  |  | 32.0718 |  | 0 | -0.3 | 30.3193
1886 | -0.2 | 10.1888 |  |  |  |  | 31.8966 |  | 0 | -0.2 | 30.144
1887 | -0.1 | 10.0888 |  |  |  |  | 31.7213 |  | 0 | -0.1 | 29.9688
1888 | 0 | 9.9888 |  |  |  |  | 31.5461 |  | 0 | 0 | 29.7935
1889 | 0.1 | 9.8888 |  |  |  |  | 31.3708 |  | 0 | 0.1 | 29.6183
1890 | 0.2 | 9.7888 |  |  |  |  | 31.1956 |  | 0 | 0.2 | 29.443
1891 | -1.4 | 11.3888 |  |  |  |  | 33.9996 |  | 0 | -1.4 | 32.2471
1892 | -2.9 | 12.8888 |  |  |  |  | 36.6285 |  | 0 | -2.9 | 34.8759
1893 | -4.5 | 14.4888 |  |  |  |  | 39.4326 |  | 0 | -4.5 | 37.68
1894 | -4.1 | 14.0888 |  |  |  |  | 38.7316 |  | 0 | -4.1 | 36.979
1895 | -3.8 | 13.7888 |  |  |  |  | 38.2058 |  | 0 | -3.8 | 36.4532
1896 | -3.4 | 13.3888 |  |  |  |  | 37.5048 |  | 0 | -3.4 | 35.7522
1897 | -3.3 | 13.2888 |  |  |  |  | 37.3295 |  | 0 | -3.3 | 35.577
1898 | -3.2 | 13.1888 |  |  |  |  | 37.1543 |  | 0 | -3.2 | 35.4017
1899 | -3.1 | 13.0888 |  |  |  |  | 36.979 |  | 0 | -3.1 | 35.2264
1900 | -2.9 | 12.8888 |  |  |  |  | 36.6285 |  | 0 | -2.9 | 34.8759
1901 | -2.8 | 12.7888 |  |  |  |  | 36.4532 |  | 0 | -2.8 | 34.7007
1902 | -2.6 | 12.5888 |  |  |  |  | 36.1027 |  | 0 | -2.6 | 34.3502
1903 | -2.3 | 12.2888 |  |  |  |  | 35.577 |  | 0 | -2.3 | 33.8244
1904 | -2.1 | 12.0888 |  |  |  |  | 35.2264 |  | 0 | -2.1 | 33.4739
1905 | -1.8 | 11.7888 |  |  |  |  | 34.7007 |  | 0 | -1.8 | 32.9481
1906 | -1.3 | 11.2888 |  |  |  |  | 33.8244 |  | 0 | -1.3 | 32.0718
1907 | -0.9 | 10.8888 |  |  |  |  | 33.1234 |  | 0 | -0.9 | 31.3708
1908 | -0.4 | 10.3888 |  |  |  |  | 32.2471 |  | 0 | -0.4 | 30.4945
1909 | -0.6 | 10.5888 |  |  |  |  | 32.5976 |  | 0 | -0.6 | 30.845
1910 | -0.8 | 10.7888 |  |  |  |  | 32.9481 |  | 0 | -0.8 | 31.1956
1911 | -1 | 10.9888 |  |  |  |  | 33.2986 |  | 0 | -1 | 31.5461
1912 | -1 | 10.9888 |  |  |  |  | 33.2986 |  | 0 | -1 | 31.5461
1913 | -0.9 | 10.8888 |  |  |  |  | 33.1234 |  | 0 | -0.9 | 31.3708
1914 | -0.9 | 10.8888 |  |  |  |  | 33.1234 |  | 0 | -0.9 | 31.3708
1915 | -2.2 | 12.1888 |  |  |  |  | 35.4017 |  | 0 | -2.2 | 33.6491
1916 | -3.5 | 13.4888 |  |  |  |  | 37.68 |  | 0 | -3.5 | 35.9275
1917 | -4.8 | 14.7888 |  |  |  |  | 39.9583 |  | 0 | -4.8 | 38.2058
1918 | -5.1 | 15.0888 |  |  |  |  | 40.4841 |  | 0 | -5.1 | 38.7316
1919 | -5.5 | 15.4888 |  |  |  |  | 41.1851 |  | 0 | -5.5 | 39.4326
1920 | -5.8 | 15.7888 |  |  |  |  | 41.7109 |  | 0 | -5.8 | 39.9583
1921 | -5.4 | 15.3888 |  |  |  |  | 41.0099 |  | 0 | -5.4 | 39.2573
1922 | -5 | 14.9888 |  |  |  |  | 40.3089 |  | 0 | -5 | 38.5563
1923 | -4.6 | 14.5888 |  |  |  |  | 39.6078 |  | 0 | -4.6 | 37.8553
1924 | -3.9 | 13.8888 |  |  |  |  | 38.381 |  | 0 | -3.9 | 36.6285
1925 | -3.1 | 13.0888 |  |  |  |  | 36.979 |  | 0 | -3.1 | 35.2264
1926 | -2.4 | 12.3888 |  |  |  |  | 35.7522 |  | 0 | -2.4 | 33.9996
1927 | -1.7 | 11.6888 |  |  |  |  | 34.5254 |  | 0 | -1.7 | 32.7729
1928 | -0.9 | 10.8888 |  |  |  |  | 33.1234 |  | 0 | -0.9 | 31.3708
1929 | -0.2 | 10.1888 |  |  |  |  | 31.8966 |  | 0 | -0.2 | 30.144
1930 | 0.8 | 9.1888 |  |  |  |  | 30.144 |  | 0 | 0.8 | 28.3915
1931 | 1.9 | 8.0888 |  |  |  |  | 28.2162 |  | 0 | 1.9 | 26.4636
1932 | 2.9 | 7.0888 |  |  |  |  | 26.4636 |  | 0 | 2.9 | 24.7111
1933 | 3.6 | 6.3888 |  |  |  |  | 25.2369 |  | 0 | 3.6 | 23.4843
1934 | 4.3 | 5.6888 |  |  |  |  | 24.0101 |  | 0 | 4.3 | 22.2575
1935 | 5 | 4.9888 |  |  |  |  | 22.7833 |  | 0 | 5 | 21.0307
1936 | 5 | 4.9888 |  |  |  |  | 22.7833 |  | 0 | 5 | 21.0307
1937 | 5 | 4.9888 |  |  |  |  | 22.7833 |  | 0 | 5 | 21.0307
1938 | 5 | 4.9888 |  |  |  |  | 22.7833 |  | 0 | 5 | 21.0307
1939 | 4.1 | 5.8888 |  |  |  |  | 24.3606 |  | 0 | 4.1 | 22.608
1940 | 3.3 | 6.6888 |  |  |  |  | 25.7626 |  | 0 | 3.3 | 24.0101
1941 | 2.4 | 7.5888 |  |  |  |  | 27.3399 |  | 0 | 2.4 | 25.5874
1942 | 2.1 | 7.8888 |  |  |  |  | 27.8657 |  | 0 | 2.1 | 26.1131
1943 | 1.7 | 8.2888 |  |  |  |  | 28.5667 |  | 0 | 1.7 | 26.8142
1944 | 1.4 | 8.5888 |  |  |  |  | 29.0925 |  | 0 | 1.4 | 27.3399
1945 | 1.3 | 8.6888 |  |  |  |  | 29.2677 |  | 0 | 1.3 | 27.5152
1946 | 1.1 | 8.8888 |  |  |  |  | 29.6183 |  | 0 | 1.1 | 27.8657
1947 | 1 | 8.9888 |  |  |  |  | 29.7935 |  | 0 | 1 | 28.0409
1948 | 1.1 | 8.8888 |  |  |  |  | 29.6183 |  | 0 | 1.1 | 27.8657
1949 | 1.1 | 8.8888 |  |  |  |  | 29.6183 |  | 0 | 1.1 | 27.8657
1950 | 1.2 | 8.7888 |  |  |  |  | 29.443 |  | 0 | 1.2 | 27.6904
1951 | 1.3 | 8.6888 |  |  |  |  | 29.2677 |  | 0 | 1.3 | 27.5152
1952 | 1.5 | 8.4888 |  |  |  |  | 28.9172 |  | 0 | 1.5 | 27.1647
1953 | 1.6 | 8.3888 |  |  |  |  | 28.742 |  | 0 | 1.6 | 26.9894
1954 | 1.8 | 8.1888 |  |  |  |  | 28.3915 |  | 0 | 1.8 | 26.6389
1955 | 2.1 | 7.8888 |  |  |  |  | 27.8657 |  | 0 | 2.1 | 26.1131
1956 | 2.3 | 7.6888 |  |  |  |  | 27.5152 |  | 0 | 2.3 | 25.7626
1957 | 4 | 5.9888 |  |  |  |  | 24.5358 |  | 0 | 4 | 22.7833
1958 | 5.7 | 4.2888 |  |  |  |  | 21.5565 |  | 0 | 5.7 | 19.8039
1959 | 7.4 | 2.5888 |  |  |  |  | 18.5771 |  | 0 | 7.4 | 16.8246
1960 | 6.8 | 3.1888 |  |  |  |  | 19.6287 |  | 0 | 6.8 | 17.8761
1961 | 6.1 | 3.8888 |  |  |  |  | 20.8555 |  | 0 | 6.1 | 19.1029
1962 | 5.5 | 4.4888 |  |  |  |  | 21.907 |  | 0 | 5.5 | 20.1544
1963 | 5.5 | 4.4888 |  |  |  |  | 21.907 |  | 0 | 5.5 | 20.1544
1964 | 5.5 | 4.4888 |  |  |  |  | 21.907 |  | 0 | 5.5 | 20.1544
1965 | 5.5 | 4.4888 |  |  |  |  | 21.907 |  | 0 | 5.5 | 20.1544
1966 | 4.9 | 5.0888 |  |  |  |  | 22.9585 |  | 0 | 4.9 | 21.206
1967 | 4.2 | 5.7888 |  |  |  |  | 24.1853 |  | 0 | 4.2 | 22.4328
1968 | 3.6 | 6.3888 |  |  |  |  | 25.2369 |  | 0 | 3.6 | 23.4843
1969 | 3.2 | 6.7888 |  |  |  |  | 25.9379 |  | 0 | 3.2 | 24.1853
1970 | 2.7 | 7.2888 |  |  |  |  | 26.8142 |  | 0 | 2.7 | 25.0616
1971 | 2.3 | 7.6888 |  |  |  |  | 27.5152 |  | 0 | 2.3 | 25.7626
1972 | 2.2 | 7.7888 |  |  |  |  | 27.6904 |  | 0 | 2.2 | 25.9379
1973 | 2 | 7.9888 |  |  |  |  | 28.0409 |  | 0 | 2 | 26.2884
1974 | 1.9 | 8.0888 |  |  |  |  | 28.2162 |  | 0 | 1.9 | 26.4636
1975 | 2.2 | 7.7888 |  |  |  |  | 27.6904 |  | 0 | 2.2 | 25.9379
1976 | 2.5 | 7.4888 |  |  |  |  | 27.1647 |  | 0 | 2.5 | 25.4121
1977 | 2.8 | 7.1888 |  |  |  |  | 26.6389 |  | 0 | 2.8 | 24.8863
1978 | 4.3 | 5.6888 |  |  |  |  | 24.0101 |  | 0 | 4.3 | 22.2575
1979 | 5.7 | 4.2888 |  |  |  |  | 21.5565 |  | 0 | 5.7 | 19.8039
1980 | 7.2 | 2.7888 |  |  |  |  | 18.9276 |  | 0 | 7.2 | 17.1751
1981 | 8.4 | 1.5888 |  |  |  |  | 16.8246 |  | 0 | 8.4 | 15.072
1982 | 9.5 | 0.4888 |  |  |  |  | 14.8968 |  | 0 | 9.5 | 13.1442
1983 | 10.7 | 0 |  |  |  |  | 12.7937 |  | 0 | 10.7 | 11.0411
1984 | 10.9 | 0 |  |  |  |  | 12.4432 |  | 0 | 10.9 | 10.6906
1985 | 11.2 | 0 |  |  |  |  | 11.9174 |  | 0 | 11.2 | 10.1648
1986 | 11.4 | 0 |  |  |  |  | 11.5669 |  | 0 | 11.4 | 9.8143
1987 | 9.1 | 0.8888 |  |  |  |  | 15.5978 |  | 0 | 9.1 | 13.8452
1988 | 6.9 | 3.0888 |  |  |  |  | 19.4534 |  | 0 | 6.9 | 17.7008
1989 | 4.6 | 5.3888 |  |  |  |  | 23.4843 |  | 0 | 4.6 | 21.7317
1990 | 4 | 5.9888 |  |  |  |  | 24.5358 |  | 0 | 4 | 22.7833
1991 | 3.5 | 6.4888 |  |  |  |  | 25.4121 |  | 0 | 3.5 | 23.6595
1992 | 2.9 | 7.0888 |  |  |  |  | 26.4636 |  | 0 | 2.9 | 24.7111
1993 | 3.1 | 6.8888 |  |  |  |  | 26.1131 |  | 0 | 3.1 | 24.3606
1994 | 3.2 | 6.7888 |  |  |  |  | 25.9379 |  | 0 | 3.2 | 24.1853
1995 | 3.4 | 6.5888 |  |  |  |  | 25.5874 |  | 0 | 3.4 | 23.8348
1996 | 3.4 | 6.5888 |  |  |  |  | 25.5874 |  | 0 | 3.4 | 23.8348
1997 | 3.4 | 6.5888 |  |  |  |  | 25.5874 |  | 0 | 3.4 | 23.8348
1998 | 3.4 | 6.5888 |  |  |  |  | 25.5874 |  | 0 | 3.4 | 23.8348
1999 | 3.6 | 6.3888 |  |  |  |  | 25.2369 |  | 0 | 3.6 | 23.4843
2000 | 3.9 | 6.0888 |  |  |  |  | 24.7111 |  | 0 | 3.9 | 22.9585
2001 | 4.1 | 5.8888 |  |  |  |  | 24.3606 |  | 0 | 4.1 | 22.608
2002 | 6.2 | 3.7888 |  |  |  |  | 20.6802 |  | 0 | 6.2 | 18.9276
2003 | 8.3 | 1.6888 |  |  |  |  | 16.9998 |  | 0 | 8.3 | 15.2473
2004 | 10.4 | 0 |  |  |  |  | 13.3194 |  | 0 | 10.4 | 11.5669
2005 | 11.5 | 0 |  |  |  |  | 11.3916 |  | 0 | 11.5 | 9.6391
2006 | 12.5 | 0 |  |  |  |  | 9.6391 |  | 0 | 12.5 | 7.8865
2007 | 13.6 | 0 |  |  |  |  | 7.7113 |  | 0 | 13.6 | 5.9587
2008 | 13.5 | 0 |  |  |  |  | 7.8865 |  | 0 | 13.5 | 6.134
2009 | 13.3 | 0 |  |  |  |  | 8.237 |  | 0 | 13.3 | 6.4845
2010 | 13.2 | 0 |  |  |  |  | 8.4123 |  | 0 | 13.2 | 6.6597
2011 | 10.9 | 0 |  |  |  |  | 12.4432 |  | 0 | 10.9 | 10.6906
2012 | 8.6 | 1.3888 |  |  |  |  | 16.4741 |  | 0 | 8.6 | 14.7215
2013 | 6.3 | 3.6888 |  |  |  |  | 20.5049 |  | 0 | 6.3 | 18.7524
2014 | 6.2 | 3.7888 |  |  |  |  | 20.6802 |  | 0 | 6.2 | 18.9276
2015 | 6.1 | 3.8888 |  |  |  |  | 20.8555 |  | 0 | 6.1 | 19.1029
2016 | 6 | 3.9888 |  |  |  |  | 21.0307 |  | 0 | 6 | 19.2782
2017 | 5.6 | 4.3888 |  |  |  |  | 21.7317 |  | 0 | 5.6 | 19.9792
2018 | 5.2 | 4.7888 |  |  |  |  | 22.4328 |  | 0 | 5.2 | 20.6802
2019 | 4.8 | 5.1888 |  |  |  |  | 23.1338 |  | 0 | 4.8 | 21.3812
2020 | 4.6 | 5.3888 |  |  |  |  | 23.4843 |  | 0 | 4.6 | 21.7317
2021 | 4.5 | 5.4888 |  |  |  |  | 23.6595 |  | 0 | 4.5 | 21.907
2022 | 4.3 | 5.6888 |  |  |  |  | 24.0101 |  | 0 | 4.3 | 22.2575
2023 | 4.7 | 5.2888 |  |  |  |  | 23.309 |  | 0 | 4.7 | 21.5565
2024 | 5 | 4.9888 |  |  |  |  | 22.7833 |  | 0 | 5 | 21.0307
2025 | 5.4 | 4.5888 |  |  |  |  | 22.0822 |  | 0 | 5.4 | 20.3297
2026 | 7.2 | 2.7888 |  |  |  |  | 18.9276 |  | 0 | 7.2 | 17.1751
2027 | 9 | 0.9888 |  |  |  |  | 15.773 |  | 0 | 9 | 14.0205
2028 | 10.8 | 0 |  |  |  |  | 12.6184 |  | 0 | 10.8 | 10.8659
2029 | 12.1 | 0 |  |  |  |  | 10.3401 |  | 0 | 12.1 | 8.5875
2030 | 13.3 | 0 |  |  |  |  | 8.237 |  | 0 | 13.3 | 6.4845
2031 | 14.6 | 0 |  |  |  |  | 5.9587 |  | 0 | 14.6 | 4.2061
2032 | 14.6 | 0 |  |  |  |  | 5.9587 |  | 0 | 14.6 | 4.2061
2033 | 14.5 | 0 |  |  |  |  | 6.134 |  | 0 | 14.5 | 4.3814
2034 | 14.5 | 0 |  |  |  |  | 6.134 |  | 0 | 14.5 | 4.3814
2035 | 11.2 | 0 |  |  |  |  | 11.9174 |  | 0 | 11.2 | 10.1648
2036 | 7.8 | 2.1888 |  |  |  |  | 17.8761 |  | 0 | 7.8 | 16.1235
2037 | 4.5 | 5.4888 |  |  |  |  | 23.6595 |  | 0 | 4.5 | 21.907
2038 | 4 | 5.9888 |  |  |  |  | 24.5358 |  | 0 | 4 | 22.7833
2039 | 3.5 | 6.4888 |  |  |  |  | 25.4121 |  | 0 | 3.5 | 23.6595
2040 | 3 | 6.9888 |  |  |  |  | 26.2884 |  | 0 | 3 | 24.5358
2041 | 2.7 | 7.2888 |  |  |  |  | 26.8142 |  | 0 | 2.7 | 25.0616
2042 | 2.5 | 7.4888 |  |  |  |  | 27.1647 |  | 0 | 2.5 | 25.4121
2043 | 2.2 | 7.7888 |  |  |  |  | 27.6904 |  | 0 | 2.2 | 25.9379
2044 | 2.3 | 7.6888 |  |  |  |  | 27.5152 |  | 0 | 2.3 | 25.7626
2045 | 2.5 | 7.4888 |  |  |  |  | 27.1647 |  | 0 | 2.5 | 25.4121
2046 | 2.6 | 7.3888 |  |  |  |  | 26.9894 |  | 0 | 2.6 | 25.2369
2047 | 2.4 | 7.5888 |  |  |  |  | 27.3399 |  | 0 | 2.4 | 25.5874
2048 | 2.2 | 7.7888 |  |  |  |  | 27.6904 |  | 0 | 2.2 | 25.9379
2049 | 2 | 7.9888 |  |  |  |  | 28.0409 |  | 0 | 2 | 26.2884
2050 | 3.5 | 6.4888 |  |  |  |  | 25.4121 |  | 0 | 3.5 | 23.6595
2051 | 4.9 | 5.0888 |  |  |  |  | 22.9585 |  | 0 | 4.9 | 21.206
2052 | 6.4 | 3.5888 |  |  |  |  | 20.3297 |  | 0 | 6.4 | 18.5771
2053 | 7.9 | 2.0888 |  |  |  |  | 17.7008 |  | 0 | 7.9 | 15.9483
2054 | 9.5 | 0.4888 |  |  |  |  | 14.8968 |  | 0 | 9.5 | 13.1442
2055 | 11 | 0 |  |  |  |  | 12.2679 |  | 0 | 11 | 10.5154
2056 | 10.2 | 0 |  |  |  |  | 13.67 |  | 0 | 10.2 | 11.9174
2057 | 9.4 | 0.5888 |  |  |  |  | 15.072 |  | 0 | 9.4 | 13.3194
2058 | 8.6 | 1.3888 |  |  |  |  | 16.4741 |  | 0 | 8.6 | 14.7215
2059 | 7 | 2.9888 |  |  |  |  | 19.2782 |  | 0 | 7 | 17.5256
2060 | 5.5 | 4.4888 |  |  |  |  | 21.907 |  | 0 | 5.5 | 20.1544
2061 | 3.9 | 6.0888 |  |  |  |  | 24.7111 |  | 0 | 3.9 | 22.9585
2062 | 3.3 | 6.6888 |  |  |  |  | 25.7626 |  | 0 | 3.3 | 24.0101
2063 | 2.7 | 7.2888 |  |  |  |  | 26.8142 |  | 0 | 2.7 | 25.0616
2064 | 2.1 | 7.8888 |  |  |  |  | 27.8657 |  | 0 | 2.1 | 26.1131
2065 | 1.5 | 8.4888 |  |  |  |  | 28.9172 |  | 0 | 1.5 | 27.1647
2066 | 1 | 8.9888 |  |  |  |  | 29.7935 |  | 0 | 1 | 28.0409
2067 | 0.4 | 9.5888 |  |  |  |  | 30.845 |  | 0 | 0.4 | 29.0925
2068 | 0.8 | 9.1888 |  |  |  |  | 30.144 |  | 0 | 0.8 | 28.3915
2069 | 1.1 | 8.8888 |  |  |  |  | 29.6183 |  | 0 | 1.1 | 27.8657
2070 | 1.5 | 8.4888 |  |  |  |  | 28.9172 |  | 0 | 1.5 | 27.1647
2071 | 1.9 | 8.0888 |  |  |  |  | 28.2162 |  | 0 | 1.9 | 26.4636
2072 | 2.2 | 7.7888 |  |  |  |  | 27.6904 |  | 0 | 2.2 | 25.9379
2073 | 2.6 | 7.3888 |  |  |  |  | 26.9894 |  | 0 | 2.6 | 25.2369
2074 | 4.5 | 5.4888 |  |  |  |  | 23.6595 |  | 0 | 4.5 | 21.907
2075 | 6.5 | 3.4888 |  |  |  |  | 20.1544 |  | 0 | 6.5 | 18.4019
2076 | 8.4 | 1.5888 |  |  |  |  | 16.8246 |  | 0 | 8.4 | 15.072
2077 | 9.3 | 0.6888 |  |  |  |  | 15.2473 |  | 0 | 9.3 | 13.4947
2078 | 10.2 | 0 |  |  |  |  | 13.67 |  | 0 | 10.2 | 11.9174
2079 | 11.1 | 0 |  |  |  |  | 12.0927 |  | 0 | 11.1 | 10.3401
2080 | 11.6 | 0 |  |  |  |  | 11.2164 |  | 0 | 11.6 | 9.4638
2081 | 12.1 | 0 |  |  |  |  | 10.3401 |  | 0 | 12.1 | 8.5875
2082 | 12.6 | 0 |  |  |  |  | 9.4638 |  | 0 | 12.6 | 7.7113
2083 | 11.5 | 0 |  |  |  |  | 11.3916 |  | 0 | 11.5 | 9.6391
2084 | 10.3 | 0 |  |  |  |  | 13.4947 |  | 0 | 10.3 | 11.7421
2085 | 9.2 | 0.7888 |  |  |  |  | 15.4225 |  | 0 | 9.2 | 13.67
2086 | 7.7 | 2.2888 |  |  |  |  | 18.0514 |  | 0 | 7.7 | 16.2988
2087 | 6.1 | 3.8888 |  |  |  |  | 20.8555 |  | 0 | 6.1 | 19.1029
2088 | 4.6 | 5.3888 |  |  |  |  | 23.4843 |  | 0 | 4.6 | 21.7317
2089 | 4.5 | 5.4888 |  |  |  |  | 23.6595 |  | 0 | 4.5 | 21.907
2090 | 4.3 | 5.6888 |  |  |  |  | 24.0101 |  | 0 | 4.3 | 22.2575
2091 | 4.2 | 5.7888 |  |  |  |  | 24.1853 |  | 0 | 4.2 | 22.4328
2092 | 4.1 | 5.8888 |  |  |  |  | 24.3606 |  | 0 | 4.1 | 22.608
2093 | 3.9 | 6.0888 |  |  |  |  | 24.7111 |  | 0 | 3.9 | 22.9585
2094 | 3.8 | 6.1888 |  |  |  |  | 24.8863 |  | 0 | 3.8 | 23.1338
2095 | 4.7 | 5.2888 |  |  |  |  | 23.309 |  | 0 | 4.7 | 21.5565
2096 | 5.5 | 4.4888 |  |  |  |  | 21.907 |  | 0 | 5.5 | 20.1544
2097 | 6.4 | 3.5888 |  |  |  |  | 20.3297 |  | 0 | 6.4 | 18.5771
2098 | 7.9 | 2.0888 |  |  |  |  | 17.7008 |  | 0 | 7.9 | 15.9483
2099 | 9.4 | 0.5888 |  |  |  |  | 15.072 |  | 0 | 9.4 | 13.3194
2100 | 10.9 | 0 |  |  |  |  | 12.4432 |  | 0 | 10.9 | 10.6906
2101 | 11.9 | 0 |  |  |  |  | 10.6906 |  | 0 | 11.9 | 8.9381
2102 | 13 | 0 |  |  |  |  | 8.7628 |  | 0 | 13 | 7.0102
2103 | 14 | 0 |  |  |  |  | 7.0102 |  | 0 | 14 | 5.2577
2104 | 13.7 | 0 |  |  |  |  | 7.536 |  | 0 | 13.7 | 5.7834
2105 | 13.4 | 0 |  |  |  |  | 8.0618 |  | 0 | 13.4 | 6.3092
2106 | 13.1 | 0 |  |  |  |  | 8.5875 |  | 0 | 13.1 | 6.835
2107 | 11.7 | 0 |  |  |  |  | 11.0411 |  | 0 | 11.7 | 9.2886
2108 | 10.4 | 0 |  |  |  |  | 13.3194 |  | 0 | 10.4 | 11.5669
2109 | 9 | 0.9888 |  |  |  |  | 15.773 |  | 0 | 9 | 14.0205
2110 | 8.3 | 1.6888 |  |  |  |  | 16.9998 |  | 0 | 8.3 | 15.2473
2111 | 7.7 | 2.2888 |  |  |  |  | 18.0514 |  | 0 | 7.7 | 16.2988
2112 | 7 | 2.9888 |  |  |  |  | 19.2782 |  | 0 | 7 | 17.5256
2113 | 5.5 | 4.4888 |  |  |  |  | 21.907 |  | 0 | 5.5 | 20.1544
2114 | 3.9 | 6.0888 |  |  |  |  | 24.7111 |  | 0 | 3.9 | 22.9585
2115 | 2.4 | 7.5888 |  |  |  |  | 27.3399 |  | 0 | 2.4 | 25.5874
2116 | 2 | 7.9888 |  |  |  |  | 28.0409 |  | 0 | 2 | 26.2884
2117 | 1.6 | 8.3888 |  |  |  |  | 28.742 |  | 0 | 1.6 | 26.9894
2118 | 1.2 | 8.7888 |  |  |  |  | 29.443 |  | 0 | 1.2 | 27.6904
2119 | 1.3 | 8.6888 |  |  |  |  | 29.2677 |  | 0 | 1.3 | 27.5152
2120 | 1.3 | 8.6888 |  |  |  |  | 29.2677 |  | 0 | 1.3 | 27.5152
2121 | 1.4 | 8.5888 |  |  |  |  | 29.0925 |  | 0 | 1.4 | 27.3399
2122 | 2.6 | 7.3888 |  |  |  |  | 26.9894 |  | 0 | 2.6 | 25.2369
2123 | 3.9 | 6.0888 |  |  |  |  | 24.7111 |  | 0 | 3.9 | 22.9585
2124 | 5.1 | 4.8888 |  |  |  |  | 22.608 |  | 0 | 5.1 | 20.8555
2125 | 5.9 | 4.0888 |  |  |  |  | 21.206 |  | 0 | 5.9 | 19.4534
2126 | 6.8 | 3.1888 |  |  |  |  | 19.6287 |  | 0 | 6.8 | 17.8761
2127 | 7.6 | 2.3888 |  |  |  |  | 18.2266 |  | 0 | 7.6 | 16.4741
2128 | 7.5 | 2.4888 |  |  |  |  | 18.4019 |  | 0 | 7.5 | 16.6493
2129 | 7.5 | 2.4888 |  |  |  |  | 18.4019 |  | 0 | 7.5 | 16.6493
2130 | 7.4 | 2.5888 |  |  |  |  | 18.5771 |  | 0 | 7.4 | 16.8246
2131 | 6.6 | 3.3888 |  |  |  |  | 19.9792 |  | 0 | 6.6 | 18.2266
2132 | 5.8 | 4.1888 |  |  |  |  | 21.3812 |  | 0 | 5.8 | 19.6287
2133 | 5 | 4.9888 |  |  |  |  | 22.7833 |  | 0 | 5 | 21.0307
2134 | 4.7 | 5.2888 |  |  |  |  | 23.309 |  | 0 | 4.7 | 21.5565
2135 | 4.4 | 5.5888 |  |  |  |  | 23.8348 |  | 0 | 4.4 | 22.0822
2136 | 4.1 | 5.8888 |  |  |  |  | 24.3606 |  | 0 | 4.1 | 22.608
2137 | 3.7 | 6.2888 |  |  |  |  | 25.0616 |  | 0 | 3.7 | 23.309
2138 | 3.4 | 6.5888 |  |  |  |  | 25.5874 |  | 0 | 3.4 | 23.8348
2139 | 3 | 6.9888 |  |  |  |  | 26.2884 |  | 0 | 3 | 24.5358
2140 | 3 | 6.9888 |  |  |  |  | 26.2884 |  | 0 | 3 | 24.5358
2141 | 2.9 | 7.0888 |  |  |  |  | 26.4636 |  | 0 | 2.9 | 24.7111
2142 | 2.9 | 7.0888 |  |  |  |  | 26.4636 |  | 0 | 2.9 | 24.7111
2143 | 3 | 6.9888 |  |  |  |  | 26.2884 |  | 0 | 3 | 24.5358
2144 | 3.1 | 6.8888 |  |  |  |  | 26.1131 |  | 0 | 3.1 | 24.3606
2145 | 3.2 | 6.7888 |  |  |  |  | 25.9379 |  | 0 | 3.2 | 24.1853
2146 | 3.8 | 6.1888 |  |  |  |  | 24.8863 |  | 0 | 3.8 | 23.1338
2147 | 4.4 | 5.5888 |  |  |  |  | 23.8348 |  | 0 | 4.4 | 22.0822
2148 | 5 | 4.9888 |  |  |  |  | 22.7833 |  | 0 | 5 | 21.0307
2149 | 5.5 | 4.4888 |  |  |  |  | 21.907 |  | 0 | 5.5 | 20.1544
2150 | 6.1 | 3.8888 |  |  |  |  | 20.8555 |  | 0 | 6.1 | 19.1029
2151 | 6.6 | 3.3888 |  |  |  |  | 19.9792 |  | 0 | 6.6 | 18.2266
2152 | 5.8 | 4.1888 |  |  |  |  | 21.3812 |  | 0 | 5.8 | 19.6287
2153 | 5 | 4.9888 |  |  |  |  | 22.7833 |  | 0 | 5 | 21.0307
2154 | 4.4 | 5.5888 |  |  |  |  | 23.8348 |  | 0 | 4.4 | 22.0822
2155 | 3.6 | 6.3888 |  |  |  |  | 25.2369 |  | 0 | 3.6 | 23.4843
2156 | 2.8 | 7.1888 |  |  |  |  | 26.6389 |  | 0 | 2.8 | 24.8863
2157 | 1.9 | 8.0888 |  |  |  |  | 28.2162 |  | 0 | 1.9 | 26.4636
2158 | 0.9 | 9.0888 |  |  |  |  | 29.9688 |  | 0 | 0.9 | 28.2162
2159 | 0 | 9.9888 |  |  |  |  | 31.5461 |  | 0 | 0 | 29.7935
2160 | -1 | 10.9888 |  |  |  |  | 33.2986 |  | 0 | -1 | 31.5461
2161 | -1.9 | 11.8888 |  |  |  |  | 34.8759 |  | 0 | -1.9 | 33.1234
2162 | -2.8 | 12.7888 |  |  |  |  | 36.4532 |  | 0 | -2.8 | 34.7007
2163 | -3.5 | 13.4888 |  |  |  |  | 37.68 |  | 0 | -3.5 | 35.9275
2164 | -4.2 | 14.1888 |  |  |  |  | 38.9068 |  | 0 | -4.2 | 37.1543
2165 | -4.7 | 14.6888 |  |  |  |  | 39.7831 |  | 0 | -4.7 | 38.0305
2166 | -5.1 | 15.0888 |  |  |  |  | 40.4841 |  | 0 | -5.1 | 38.7316
2167 | -5.3 | 15.2888 |  |  |  |  | 40.8346 |  | 0 | -5.3 | 39.0821
2168 | -5.3 | 15.2888 |  |  |  |  | 40.8346 |  | 0 | -5.3 | 39.0821
2169 | -3.2 | 13.1888 |  |  |  |  | 37.1543 |  | 0 | -3.2 | 35.4017
2170 | -2.5 | 12.4888 |  |  |  |  | 35.9275 |  | 0 | -2.5 | 34.1749
2171 | -1.7 | 11.6888 |  |  |  |  | 34.5254 |  | 0 | -1.7 | 32.7729
2172 | -1 | 10.9888 |  |  |  |  | 33.2986 |  | 0 | -1 | 31.5461
2173 | 0.1 | 9.8888 |  |  |  |  | 31.3708 |  | 0 | 0.1 | 29.6183
2174 | 1.3 | 8.6888 |  |  |  |  | 29.2677 |  | 0 | 1.3 | 27.5152
2175 | 2.4 | 7.5888 |  |  |  |  | 27.3399 |  | 0 | 2.4 | 25.5874
2176 | 2.4 | 7.5888 |  |  |  |  | 27.3399 |  | 0 | 2.4 | 25.5874
2177 | 2.4 | 7.5888 |  |  |  |  | 27.3399 |  | 0 | 2.4 | 25.5874
2178 | 2.4 | 7.5888 |  |  |  |  | 27.3399 |  | 0 | 2.4 | 25.5874
2179 | 2.3 | 7.6888 |  |  |  |  | 27.5152 |  | 0 | 2.3 | 25.7626
2180 | 2.1 | 7.8888 |  |  |  |  | 27.8657 |  | 0 | 2.1 | 26.1131
2181 | 2 | 7.9888 |  |  |  |  | 28.0409 |  | 0 | 2 | 26.2884
2182 | 1.7 | 8.2888 |  |  |  |  | 28.5667 |  | 0 | 1.7 | 26.8142
2183 | 1.5 | 8.4888 |  |  |  |  | 28.9172 |  | 0 | 1.5 | 27.1647
2184 | 1.2 | 8.7888 |  |  |  |  | 29.443 |  | 0 | 1.2 | 27.6904
2185 | 1.2 | 8.7888 |  |  |  |  | 29.443 |  | 0 | 1.2 | 27.6904
2186 | 1.1 | 8.8888 |  |  |  |  | 29.6183 |  | 0 | 1.1 | 27.8657
2187 | 1.1 | 8.8888 |  |  |  |  | 29.6183 |  | 0 | 1.1 | 27.8657
2188 | 1 | 8.9888 |  |  |  |  | 29.7935 |  | 0 | 1 | 28.0409
2189 | 1 | 8.9888 |  |  |  |  | 29.7935 |  | 0 | 1 | 28.0409
2190 | 0.9 | 9.0888 |  |  |  |  | 29.9688 |  | 0 | 0.9 | 28.2162
2191 | 0.7 | 9.2888 |  |  |  |  | 30.3193 |  | 0 | 0.7 | 28.5667
2192 | 0.6 | 9.3888 |  |  |  |  | 30.4945 |  | 0 | 0.6 | 28.742
2193 | 0.4 | 9.5888 |  |  |  |  | 30.845 |  | 0 | 0.4 | 29.0925
2194 | 0.4 | 9.5888 |  |  |  |  | 30.845 |  | 0 | 0.4 | 29.0925
2195 | 0.5 | 9.4888 |  |  |  |  | 30.6698 |  | 0 | 0.5 | 28.9172
2196 | 0.5 | 9.4888 |  |  |  |  | 30.6698 |  | 0 | 0.5 | 28.9172
2197 | 0.9 | 9.0888 |  |  |  |  | 29.9688 |  | 0 | 0.9 | 28.2162
2198 | 1.4 | 8.5888 |  |  |  |  | 29.0925 |  | 0 | 1.4 | 27.3399
2199 | 1.8 | 8.1888 |  |  |  |  | 28.3915 |  | 0 | 1.8 | 26.6389
2200 | 1.9 | 8.0888 |  |  |  |  | 28.2162 |  | 0 | 1.9 | 26.4636
2201 | 2.1 | 7.8888 |  |  |  |  | 27.8657 |  | 0 | 2.1 | 26.1131
2202 | 2.2 | 7.7888 |  |  |  |  | 27.6904 |  | 0 | 2.2 | 25.9379
2203 | 2 | 7.9888 |  |  |  |  | 28.0409 |  | 0 | 2 | 26.2884
2204 | 1.8 | 8.1888 |  |  |  |  | 28.3915 |  | 0 | 1.8 | 26.6389
2205 | 1.6 | 8.3888 |  |  |  |  | 28.742 |  | 0 | 1.6 | 26.9894
2206 | 1.4 | 8.5888 |  |  |  |  | 29.0925 |  | 0 | 1.4 | 27.3399
2207 | 1.1 | 8.8888 |  |  |  |  | 29.6183 |  | 0 | 1.1 | 27.8657
2208 | 0.9 | 9.0888 |  |  |  |  | 29.9688 |  | 0 | 0.9 | 28.2162
2209 | 0.6 | 9.3888 |  |  |  |  | 30.4945 |  | 0 | 0.6 | 28.742
2210 | 0.2 | 9.7888 |  |  |  |  | 31.1956 |  | 0 | 0.2 | 29.443
2211 | -0.1 | 10.0888 |  |  |  |  | 31.7213 |  | 0 | -0.1 | 29.9688
2212 | -0.1 | 10.0888 |  |  |  |  | 31.7213 |  | 0 | -0.1 | 29.9688
2213 | -0.2 | 10.1888 |  |  |  |  | 31.8966 |  | 0 | -0.2 | 30.144
2214 | -0.2 | 10.1888 |  |  |  |  | 31.8966 |  | 0 | -0.2 | 30.144
2215 | -0.3 | 10.2888 |  |  |  |  | 32.0718 |  | 0 | -0.3 | 30.3193
2216 | -0.5 | 10.4888 |  |  |  |  | 32.4223 |  | 0 | -0.5 | 30.6698
2217 | -0.6 | 10.5888 |  |  |  |  | 32.5976 |  | 0 | -0.6 | 30.845
2218 | 0 | 9.9888 |  |  |  |  | 31.5461 |  | 0 | 0 | 29.7935
2219 | 0.5 | 9.4888 |  |  |  |  | 30.6698 |  | 0 | 0.5 | 28.9172
2220 | 1.1 | 8.8888 |  |  |  |  | 29.6183 |  | 0 | 1.1 | 27.8657
2221 | 1.7 | 8.2888 |  |  |  |  | 28.5667 |  | 0 | 1.7 | 26.8142
2222 | 2.2 | 7.7888 |  |  |  |  | 27.6904 |  | 0 | 2.2 | 25.9379
2223 | 2.8 | 7.1888 |  |  |  |  | 26.6389 |  | 0 | 2.8 | 24.8863
2224 | 3 | 6.9888 |  |  |  |  | 26.2884 |  | 0 | 3 | 24.5358
2225 | 3.2 | 6.7888 |  |  |  |  | 25.9379 |  | 0 | 3.2 | 24.1853
2226 | 3.4 | 6.5888 |  |  |  |  | 25.5874 |  | 0 | 3.4 | 23.8348
2227 | 2.5 | 7.4888 |  |  |  |  | 27.1647 |  | 0 | 2.5 | 25.4121
2228 | 1.7 | 8.2888 |  |  |  |  | 28.5667 |  | 0 | 1.7 | 26.8142
2229 | 0.8 | 9.1888 |  |  |  |  | 30.144 |  | 0 | 0.8 | 28.3915
2230 | -0.1 | 10.0888 |  |  |  |  | 31.7213 |  | 0 | -0.1 | 29.9688
2231 | -1 | 10.9888 |  |  |  |  | 33.2986 |  | 0 | -1 | 31.5461
2232 | -1.9 | 11.8888 |  |  |  |  | 34.8759 |  | 0 | -1.9 | 33.1234
2233 | -1.7 | 11.6888 |  |  |  |  | 34.5254 |  | 0 | -1.7 | 32.7729
2234 | -1.5 | 11.4888 |  |  |  |  | 34.1749 |  | 0 | -1.5 | 32.4223
2235 | -1.3 | 11.2888 |  |  |  |  | 33.8244 |  | 0 | -1.3 | 32.0718
2236 | -1 | 10.9888 |  |  |  |  | 33.2986 |  | 0 | -1 | 31.5461
2237 | -0.7 | 10.6888 |  |  |  |  | 32.7729 |  | 0 | -0.7 | 31.0203
2238 | -0.4 | 10.3888 |  |  |  |  | 32.2471 |  | 0 | -0.4 | 30.4945
2239 | -0.1 | 10.0888 |  |  |  |  | 31.7213 |  | 0 | -0.1 | 29.9688
2240 | 0.3 | 9.6888 |  |  |  |  | 31.0203 |  | 0 | 0.3 | 29.2677
2241 | 0.6 | 9.3888 |  |  |  |  | 30.4945 |  | 0 | 0.6 | 28.742
2242 | 0.7 | 9.2888 |  |  |  |  | 30.3193 |  | 0 | 0.7 | 28.5667
2243 | 0.8 | 9.1888 |  |  |  |  | 30.144 |  | 0 | 0.8 | 28.3915
2244 | 0.9 | 9.0888 |  |  |  |  | 29.9688 |  | 0 | 0.9 | 28.2162
2245 | 1.1 | 8.8888 |  |  |  |  | 29.6183 |  | 0 | 1.1 | 27.8657
2246 | 1.2 | 8.7888 |  |  |  |  | 29.443 |  | 0 | 1.2 | 27.6904
2247 | 1.4 | 8.5888 |  |  |  |  | 29.0925 |  | 0 | 1.4 | 27.3399
2248 | 1.8 | 8.1888 |  |  |  |  | 28.3915 |  | 0 | 1.8 | 26.6389
2249 | 2.1 | 7.8888 |  |  |  |  | 27.8657 |  | 0 | 2.1 | 26.1131
2250 | 2.5 | 7.4888 |  |  |  |  | 27.1647 |  | 0 | 2.5 | 25.4121
2251 | 2.9 | 7.0888 |  |  |  |  | 26.4636 |  | 0 | 2.9 | 24.7111
2252 | 3.3 | 6.6888 |  |  |  |  | 25.7626 |  | 0 | 3.3 | 24.0101
2253 | 3.7 | 6.2888 |  |  |  |  | 25.0616 |  | 0 | 3.7 | 23.309
2254 | 3.6 | 6.3888 |  |  |  |  | 25.2369 |  | 0 | 3.6 | 23.4843
2255 | 3.5 | 6.4888 |  |  |  |  | 25.4121 |  | 0 | 3.5 | 23.6595
2256 | 3.4 | 6.5888 |  |  |  |  | 25.5874 |  | 0 | 3.4 | 23.8348
2257 | 2.8 | 7.1888 |  |  |  |  | 26.6389 |  | 0 | 2.8 | 24.8863
2258 | 2.2 | 7.7888 |  |  |  |  | 27.6904 |  | 0 | 2.2 | 25.9379
2259 | 1.6 | 8.3888 |  |  |  |  | 28.742 |  | 0 | 1.6 | 26.9894
2260 | 1.3 | 8.6888 |  |  |  |  | 29.2677 |  | 0 | 1.3 | 27.5152
2261 | 1.1 | 8.8888 |  |  |  |  | 29.6183 |  | 0 | 1.1 | 27.8657
2262 | 0.8 | 9.1888 |  |  |  |  | 30.144 |  | 0 | 0.8 | 28.3915
2263 | 0.8 | 9.1888 |  |  |  |  | 30.144 |  | 0 | 0.8 | 28.3915
2264 | 0.9 | 9.0888 |  |  |  |  | 29.9688 |  | 0 | 0.9 | 28.2162
2265 | 0.9 | 9.0888 |  |  |  |  | 29.9688 |  | 0 | 0.9 | 28.2162
2266 | 1.1 | 8.8888 |  |  |  |  | 29.6183 |  | 0 | 1.1 | 27.8657
2267 | 1.3 | 8.6888 |  |  |  |  | 29.2677 |  | 0 | 1.3 | 27.5152
2268 | 1.5 | 8.4888 |  |  |  |  | 28.9172 |  | 0 | 1.5 | 27.1647
2269 | 2.1 | 7.8888 |  |  |  |  | 27.8657 |  | 0 | 2.1 | 26.1131
2270 | 2.6 | 7.3888 |  |  |  |  | 26.9894 |  | 0 | 2.6 | 25.2369
2271 | 3.2 | 6.7888 |  |  |  |  | 25.9379 |  | 0 | 3.2 | 24.1853
2272 | 3.2 | 6.7888 |  |  |  |  | 25.9379 |  | 0 | 3.2 | 24.1853
2273 | 3.1 | 6.8888 |  |  |  |  | 26.1131 |  | 0 | 3.1 | 24.3606
2274 | 3.1 | 6.8888 |  |  |  |  | 26.1131 |  | 0 | 3.1 | 24.3606
2275 | 1.7 | 8.2888 |  |  |  |  | 28.5667 |  | 0 | 1.7 | 26.8142
2276 | 0.4 | 9.5888 |  |  |  |  | 30.845 |  | 0 | 0.4 | 29.0925
2277 | -1 | 10.9888 |  |  |  |  | 33.2986 |  | 0 | -1 | 31.5461
2278 | -1.6 | 11.5888 |  |  |  |  | 34.3502 |  | 0 | -1.6 | 32.5976
2279 | -2.3 | 12.2888 |  |  |  |  | 35.577 |  | 0 | -2.3 | 33.8244
2280 | -2.9 | 12.8888 |  |  |  |  | 36.6285 |  | 0 | -2.9 | 34.8759
2281 | -3.2 | 13.1888 |  |  |  |  | 37.1543 |  | 0 | -3.2 | 35.4017
2282 | -3.4 | 13.3888 |  |  |  |  | 37.5048 |  | 0 | -3.4 | 35.7522
2283 | -3.7 | 13.6888 |  |  |  |  | 38.0305 |  | 0 | -3.7 | 36.278
2284 | -3.9 | 13.8888 |  |  |  |  | 38.381 |  | 0 | -3.9 | 36.6285
2285 | -4.2 | 14.1888 |  |  |  |  | 38.9068 |  | 0 | -4.2 | 37.1543
2286 | -4.4 | 14.3888 |  |  |  |  | 39.2573 |  | 0 | -4.4 | 37.5048
2287 | -3.6 | 13.5888 |  |  |  |  | 37.8553 |  | 0 | -3.6 | 36.1027
2288 | -2.7 | 12.6888 |  |  |  |  | 36.278 |  | 0 | -2.7 | 34.5254
2289 | -1.9 | 11.8888 |  |  |  |  | 34.8759 |  | 0 | -1.9 | 33.1234
2290 | 0.3 | 9.6888 |  |  |  |  | 31.0203 |  | 0 | 0.3 | 29.2677
2291 | 2.4 | 7.5888 |  |  |  |  | 27.3399 |  | 0 | 2.4 | 25.5874
2292 | 4.6 | 5.3888 |  |  |  |  | 23.4843 |  | 0 | 4.6 | 21.7317
2293 | 5 | 4.9888 |  |  |  |  | 22.7833 |  | 0 | 5 | 21.0307
2294 | 5.5 | 4.4888 |  |  |  |  | 21.907 |  | 0 | 5.5 | 20.1544
2295 | 5.9 | 4.0888 |  |  |  |  | 21.206 |  | 0 | 5.9 | 19.4534
2296 | 6 | 3.9888 |  |  |  |  | 21.0307 |  | 0 | 6 | 19.2782
2297 | 6 | 3.9888 |  |  |  |  | 21.0307 |  | 0 | 6 | 19.2782
2298 | 6.1 | 3.8888 |  |  |  |  | 20.8555 |  | 0 | 6.1 | 19.1029
2299 | 5.2 | 4.7888 |  |  |  |  | 22.4328 |  | 0 | 5.2 | 20.6802
2300 | 4.2 | 5.7888 |  |  |  |  | 24.1853 |  | 0 | 4.2 | 22.4328
2301 | 3.3 | 6.6888 |  |  |  |  | 25.7626 |  | 0 | 3.3 | 24.0101
2302 | 1.9 | 8.0888 |  |  |  |  | 28.2162 |  | 0 | 1.9 | 26.4636
2303 | 0.6 | 9.3888 |  |  |  |  | 30.4945 |  | 0 | 0.6 | 28.742
2304 | -0.8 | 10.7888 |  |  |  |  | 32.9481 |  | 0 | -0.8 | 31.1956
2305 | -1.1 | 11.0888 |  |  |  |  | 33.4739 |  | 0 | -1.1 | 31.7213
2306 | -1.5 | 11.4888 |  |  |  |  | 34.1749 |  | 0 | -1.5 | 32.4223
2307 | -1.8 | 11.7888 |  |  |  |  | 34.7007 |  | 0 | -1.8 | 32.9481
2308 | -2.4 | 12.3888 |  |  |  |  | 35.7522 |  | 0 | -2.4 | 33.9996
2309 | -2.9 | 12.8888 |  |  |  |  | 36.6285 |  | 0 | -2.9 | 34.8759
2310 | -3.5 | 13.4888 |  |  |  |  | 37.68 |  | 0 | -3.5 | 35.9275
2311 | -2.7 | 12.6888 |  |  |  |  | 36.278 |  | 0 | -2.7 | 34.5254
2312 | -2 | 11.9888 |  |  |  |  | 35.0512 |  | 0 | -2 | 33.2986
2313 | -1.2 | 11.1888 |  |  |  |  | 33.6491 |  | 0 | -1.2 | 31.8966
2314 | 1.3 | 8.6888 |  |  |  |  | 29.2677 |  | 0 | 1.3 | 27.5152
2315 | 3.9 | 6.0888 |  |  |  |  | 24.7111 |  | 0 | 3.9 | 22.9585
2316 | 6.4 | 3.5888 |  |  |  |  | 20.3297 |  | 0 | 6.4 | 18.5771
2317 | 6.7 | 3.2888 |  |  |  |  | 19.8039 |  | 0 | 6.7 | 18.0514
2318 | 6.9 | 3.0888 |  |  |  |  | 19.4534 |  | 0 | 6.9 | 17.7008
2319 | 7.2 | 2.7888 |  |  |  |  | 18.9276 |  | 0 | 7.2 | 17.1751
2320 | 7.3 | 2.6888 |  |  |  |  | 18.7524 |  | 0 | 7.3 | 16.9998
2321 | 7.3 | 2.6888 |  |  |  |  | 18.7524 |  | 0 | 7.3 | 16.9998
2322 | 7.4 | 2.5888 |  |  |  |  | 18.5771 |  | 0 | 7.4 | 16.8246
2323 | 6.1 | 3.8888 |  |  |  |  | 20.8555 |  | 0 | 6.1 | 19.1029
2324 | 4.9 | 5.0888 |  |  |  |  | 22.9585 |  | 0 | 4.9 | 21.206
2325 | 3.6 | 6.3888 |  |  |  |  | 25.2369 |  | 0 | 3.6 | 23.4843
2326 | 2.8 | 7.1888 |  |  |  |  | 26.6389 |  | 0 | 2.8 | 24.8863
2327 | 1.9 | 8.0888 |  |  |  |  | 28.2162 |  | 0 | 1.9 | 26.4636
2328 | 1.1 | 8.8888 |  |  |  |  | 29.6183 |  | 0 | 1.1 | 27.8657
2329 | 1 | 8.9888 |  |  |  |  | 29.7935 |  | 0 | 1 | 28.0409
2330 | 1 | 8.9888 |  |  |  |  | 29.7935 |  | 0 | 1 | 28.0409
2331 | 0.9 | 9.0888 |  |  |  |  | 29.9688 |  | 0 | 0.9 | 28.2162
2332 | 0.3 | 9.6888 |  |  |  |  | 31.0203 |  | 0 | 0.3 | 29.2677
2333 | -0.3 | 10.2888 |  |  |  |  | 32.0718 |  | 0 | -0.3 | 30.3193
2334 | -0.9 | 10.8888 |  |  |  |  | 33.1234 |  | 0 | -0.9 | 31.3708
2335 | -0.6 | 10.5888 |  |  |  |  | 32.5976 |  | 0 | -0.6 | 30.845
2336 | -0.4 | 10.3888 |  |  |  |  | 32.2471 |  | 0 | -0.4 | 30.4945
2337 | -0.1 | 10.0888 |  |  |  |  | 31.7213 |  | 0 | -0.1 | 29.9688
2338 | 1 | 8.9888 |  |  |  |  | 29.7935 |  | 0 | 1 | 28.0409
2339 | 2.2 | 7.7888 |  |  |  |  | 27.6904 |  | 0 | 2.2 | 25.9379
2340 | 3.3 | 6.6888 |  |  |  |  | 25.7626 |  | 0 | 3.3 | 24.0101
2341 | 4.2 | 5.7888 |  |  |  |  | 24.1853 |  | 0 | 4.2 | 22.4328
2342 | 5.2 | 4.7888 |  |  |  |  | 22.4328 |  | 0 | 5.2 | 20.6802
2343 | 6.1 | 3.8888 |  |  |  |  | 20.8555 |  | 0 | 6.1 | 19.1029
2344 | 7 | 2.9888 |  |  |  |  | 19.2782 |  | 0 | 7 | 17.5256
2345 | 8 | 1.9888 |  |  |  |  | 17.5256 |  | 0 | 8 | 15.773
2346 | 8.9 | 1.0888 |  |  |  |  | 15.9483 |  | 0 | 8.9 | 14.1957
2347 | 7.7 | 2.2888 |  |  |  |  | 18.0514 |  | 0 | 7.7 | 16.2988
2348 | 6.6 | 3.3888 |  |  |  |  | 19.9792 |  | 0 | 6.6 | 18.2266
2349 | 5.4 | 4.5888 |  |  |  |  | 22.0822 |  | 0 | 5.4 | 20.3297
2350 | 4.3 | 5.6888 |  |  |  |  | 24.0101 |  | 0 | 4.3 | 22.2575
2351 | 3.3 | 6.6888 |  |  |  |  | 25.7626 |  | 0 | 3.3 | 24.0101
2352 | 2.2 | 7.7888 |  |  |  |  | 27.6904 |  | 0 | 2.2 | 25.9379
2353 | 1.8 | 8.1888 |  |  |  |  | 28.3915 |  | 0 | 1.8 | 26.6389
2354 | 1.4 | 8.5888 |  |  |  |  | 29.0925 |  | 0 | 1.4 | 27.3399
2355 | 1 | 8.9888 |  |  |  |  | 29.7935 |  | 0 | 1 | 28.0409
2356 | 0.8 | 9.1888 |  |  |  |  | 30.144 |  | 0 | 0.8 | 28.3915
2357 | 0.7 | 9.2888 |  |  |  |  | 30.3193 |  | 0 | 0.7 | 28.5667
2358 | 0.5 | 9.4888 |  |  |  |  | 30.6698 |  | 0 | 0.5 | 28.9172
2359 | 0.8 | 9.1888 |  |  |  |  | 30.144 |  | 0 | 0.8 | 28.3915
2360 | 1.1 | 8.8888 |  |  |  |  | 29.6183 |  | 0 | 1.1 | 27.8657
2361 | 1.4 | 8.5888 |  |  |  |  | 29.0925 |  | 0 | 1.4 | 27.3399
2362 | 4.1 | 5.8888 |  |  |  |  | 24.3606 |  | 0 | 4.1 | 22.608
2363 | 6.8 | 3.1888 |  |  |  |  | 19.6287 |  | 0 | 6.8 | 17.8761
2364 | 9.5 | 0.4888 |  |  |  |  | 14.8968 |  | 0 | 9.5 | 13.1442
2365 | 10.6 | 0 |  |  |  |  | 12.9689 |  | 0 | 10.6 | 11.2164
2366 | 11.7 | 0 |  |  |  |  | 11.0411 |  | 0 | 11.7 | 9.2886
2367 | 12.8 | 0 |  |  |  |  | 9.1133 |  | 0 | 12.8 | 7.3607
2368 | 12.4 | 0 |  |  |  |  | 9.8143 |  | 0 | 12.4 | 8.0618
2369 | 11.9 | 0 |  |  |  |  | 10.6906 |  | 0 | 11.9 | 8.9381
2370 | 11.5 | 0 |  |  |  |  | 11.3916 |  | 0 | 11.5 | 9.6391
2371 | 10.5 | 0 |  |  |  |  | 13.1442 |  | 0 | 10.5 | 11.3916
2372 | 9.4 | 0.5888 |  |  |  |  | 15.072 |  | 0 | 9.4 | 13.3194
2373 | 8.4 | 1.5888 |  |  |  |  | 16.8246 |  | 0 | 8.4 | 15.072
2374 | 6.6 | 3.3888 |  |  |  |  | 19.9792 |  | 0 | 6.6 | 18.2266
2375 | 4.7 | 5.2888 |  |  |  |  | 23.309 |  | 0 | 4.7 | 21.5565
2376 | 2.9 | 7.0888 |  |  |  |  | 26.4636 |  | 0 | 2.9 | 24.7111
2377 | 2.4 | 7.5888 |  |  |  |  | 27.3399 |  | 0 | 2.4 | 25.5874
2378 | 1.9 | 8.0888 |  |  |  |  | 28.2162 |  | 0 | 1.9 | 26.4636
2379 | 1.4 | 8.5888 |  |  |  |  | 29.0925 |  | 0 | 1.4 | 27.3399
2380 | 1.6 | 8.3888 |  |  |  |  | 28.742 |  | 0 | 1.6 | 26.9894
2381 | 1.7 | 8.2888 |  |  |  |  | 28.5667 |  | 0 | 1.7 | 26.8142
2382 | 1.9 | 8.0888 |  |  |  |  | 28.2162 |  | 0 | 1.9 | 26.4636
2383 | 2.4 | 7.5888 |  |  |  |  | 27.3399 |  | 0 | 2.4 | 25.5874
2384 | 2.9 | 7.0888 |  |  |  |  | 26.4636 |  | 0 | 2.9 | 24.7111
2385 | 3.4 | 6.5888 |  |  |  |  | 25.5874 |  | 0 | 3.4 | 23.8348
2386 | 5.2 | 4.7888 |  |  |  |  | 22.4328 |  | 0 | 5.2 | 20.6802
2387 | 7 | 2.9888 |  |  |  |  | 19.2782 |  | 0 | 7 | 17.5256
2388 | 8.8 | 1.1888 |  |  |  |  | 16.1235 |  | 0 | 8.8 | 14.371
2389 | 8.6 | 1.3888 |  |  |  |  | 16.4741 |  | 0 | 8.6 | 14.7215
2390 | 8.5 | 1.4888 |  |  |  |  | 16.6493 |  | 0 | 8.5 | 14.8968
2391 | 8.3 | 1.6888 |  |  |  |  | 16.9998 |  | 0 | 8.3 | 15.2473
2392 | 7.5 | 2.4888 |  |  |  |  | 18.4019 |  | 0 | 7.5 | 16.6493
2393 | 6.7 | 3.2888 |  |  |  |  | 19.8039 |  | 0 | 6.7 | 18.0514
2394 | 5.9 | 4.0888 |  |  |  |  | 21.206 |  | 0 | 5.9 | 19.4534
2395 | 5.6 | 4.3888 |  |  |  |  | 21.7317 |  | 0 | 5.6 | 19.9792
2396 | 5.4 | 4.5888 |  |  |  |  | 22.0822 |  | 0 | 5.4 | 20.3297
2397 | 5.1 | 4.8888 |  |  |  |  | 22.608 |  | 0 | 5.1 | 20.8555
2398 | 4.7 | 5.2888 |  |  |  |  | 23.309 |  | 0 | 4.7 | 21.5565
2399 | 4.4 | 5.5888 |  |  |  |  | 23.8348 |  | 0 | 4.4 | 22.0822
2400 | 4 | 5.9888 |  |  |  |  | 24.5358 |  | 0 | 4 | 22.7833
2401 | 3.7 | 6.2888 |  |  |  |  | 25.0616 |  | 0 | 3.7 | 23.309
2402 | 3.4 | 6.5888 |  |  |  |  | 25.5874 |  | 0 | 3.4 | 23.8348
2403 | 3.1 | 6.8888 |  |  |  |  | 26.1131 |  | 0 | 3.1 | 24.3606
2404 | 2.8 | 7.1888 |  |  |  |  | 26.6389 |  | 0 | 2.8 | 24.8863
2405 | 2.6 | 7.3888 |  |  |  |  | 26.9894 |  | 0 | 2.6 | 25.2369
2406 | 2.3 | 7.6888 |  |  |  |  | 27.5152 |  | 0 | 2.3 | 25.7626
2407 | 2.3 | 7.6888 |  |  |  |  | 27.5152 |  | 0 | 2.3 | 25.7626
2408 | 2.3 | 7.6888 |  |  |  |  | 27.5152 |  | 0 | 2.3 | 25.7626
2409 | 2.3 | 7.6888 |  |  |  |  | 27.5152 |  | 0 | 2.3 | 25.7626
2410 | 3 | 6.9888 |  |  |  |  | 26.2884 |  | 0 | 3 | 24.5358
2411 | 3.8 | 6.1888 |  |  |  |  | 24.8863 |  | 0 | 3.8 | 23.1338
2412 | 4.5 | 5.4888 |  |  |  |  | 23.6595 |  | 0 | 4.5 | 21.907
2413 | 4.6 | 5.3888 |  |  |  |  | 23.4843 |  | 0 | 4.6 | 21.7317
2414 | 4.8 | 5.1888 |  |  |  |  | 23.1338 |  | 0 | 4.8 | 21.3812
2415 | 4.9 | 5.0888 |  |  |  |  | 22.9585 |  | 0 | 4.9 | 21.206
2416 | 4.4 | 5.5888 |  |  |  |  | 23.8348 |  | 0 | 4.4 | 22.0822
2417 | 3.9 | 6.0888 |  |  |  |  | 24.7111 |  | 0 | 3.9 | 22.9585
2418 | 3.4 | 6.5888 |  |  |  |  | 25.5874 |  | 0 | 3.4 | 23.8348
2419 | 2.9 | 7.0888 |  |  |  |  | 26.4636 |  | 0 | 2.9 | 24.7111
2420 | 2.3 | 7.6888 |  |  |  |  | 27.5152 |  | 0 | 2.3 | 25.7626
2421 | 1.8 | 8.1888 |  |  |  |  | 28.3915 |  | 0 | 1.8 | 26.6389
2422 | 1.6 | 8.3888 |  |  |  |  | 28.742 |  | 0 | 1.6 | 26.9894
2423 | 1.4 | 8.5888 |  |  |  |  | 29.0925 |  | 0 | 1.4 | 27.3399
2424 | 1.2 | 8.7888 |  |  |  |  | 29.443 |  | 0 | 1.2 | 27.6904
2425 | 1 | 8.9888 |  |  |  |  | 29.7935 |  | 0 | 1 | 28.0409
2426 | 0.7 | 9.2888 |  |  |  |  | 30.3193 |  | 0 | 0.7 | 28.5667
2427 | 0.5 | 9.4888 |  |  |  |  | 30.6698 |  | 0 | 0.5 | 28.9172
2428 | 0.5 | 9.4888 |  |  |  |  | 30.6698 |  | 0 | 0.5 | 28.9172
2429 | 0.6 | 9.3888 |  |  |  |  | 30.4945 |  | 0 | 0.6 | 28.742
2430 | 0.6 | 9.3888 |  |  |  |  | 30.4945 |  | 0 | 0.6 | 28.742
2431 | 0.7 | 9.2888 |  |  |  |  | 30.3193 |  | 0 | 0.7 | 28.5667
2432 | 0.8 | 9.1888 |  |  |  |  | 30.144 |  | 0 | 0.8 | 28.3915
2433 | 0.9 | 9.0888 |  |  |  |  | 29.9688 |  | 0 | 0.9 | 28.2162
2434 | 1.2 | 8.7888 |  |  |  |  | 29.443 |  | 0 | 1.2 | 27.6904
2435 | 1.6 | 8.3888 |  |  |  |  | 28.742 |  | 0 | 1.6 | 26.9894
2436 | 1.9 | 8.0888 |  |  |  |  | 28.2162 |  | 0 | 1.9 | 26.4636
2437 | 2.1 | 7.8888 |  |  |  |  | 27.8657 |  | 0 | 2.1 | 26.1131
2438 | 2.4 | 7.5888 |  |  |  |  | 27.3399 |  | 0 | 2.4 | 25.5874
2439 | 2.6 | 7.3888 |  |  |  |  | 26.9894 |  | 0 | 2.6 | 25.2369
2440 | 2.7 | 7.2888 |  |  |  |  | 26.8142 |  | 0 | 2.7 | 25.0616
2441 | 2.8 | 7.1888 |  |  |  |  | 26.6389 |  | 0 | 2.8 | 24.8863
2442 | 2.9 | 7.0888 |  |  |  |  | 26.4636 |  | 0 | 2.9 | 24.7111
2443 | 2.4 | 7.5888 |  |  |  |  | 27.3399 |  | 0 | 2.4 | 25.5874
2444 | 2 | 7.9888 |  |  |  |  | 28.0409 |  | 0 | 2 | 26.2884
2445 | 1.5 | 8.4888 |  |  |  |  | 28.9172 |  | 0 | 1.5 | 27.1647
2446 | 1.3 | 8.6888 |  |  |  |  | 29.2677 |  | 0 | 1.3 | 27.5152
2447 | 1 | 8.9888 |  |  |  |  | 29.7935 |  | 0 | 1 | 28.0409
2448 | 0.8 | 9.1888 |  |  |  |  | 30.144 |  | 0 | 0.8 | 28.3915
2449 | 0.7 | 9.2888 |  |  |  |  | 30.3193 |  | 0 | 0.7 | 28.5667
2450 | 0.5 | 9.4888 |  |  |  |  | 30.6698 |  | 0 | 0.5 | 28.9172
2451 | 0.4 | 9.5888 |  |  |  |  | 30.845 |  | 0 | 0.4 | 29.0925
2452 | 0.3 | 9.6888 |  |  |  |  | 31.0203 |  | 0 | 0.3 | 29.2677
2453 | 0.1 | 9.8888 |  |  |  |  | 31.3708 |  | 0 | 0.1 | 29.6183
2454 | 0 | 9.9888 |  |  |  |  | 31.5461 |  | 0 | 0 | 29.7935
2455 | 0.1 | 9.8888 |  |  |  |  | 31.3708 |  | 0 | 0.1 | 29.6183
2456 | 0.1 | 9.8888 |  |  |  |  | 31.3708 |  | 0 | 0.1 | 29.6183
2457 | 0.2 | 9.7888 |  |  |  |  | 31.1956 |  | 0 | 0.2 | 29.443
2458 | 0.7 | 9.2888 |  |  |  |  | 30.3193 |  | 0 | 0.7 | 28.5667
2459 | 1.2 | 8.7888 |  |  |  |  | 29.443 |  | 0 | 1.2 | 27.6904
2460 | 1.7 | 8.2888 |  |  |  |  | 28.5667 |  | 0 | 1.7 | 26.8142
2461 | 1.9 | 8.0888 |  |  |  |  | 28.2162 |  | 0 | 1.9 | 26.4636
2462 | 2.2 | 7.7888 |  |  |  |  | 27.6904 |  | 0 | 2.2 | 25.9379
2463 | 2.4 | 7.5888 |  |  |  |  | 27.3399 |  | 0 | 2.4 | 25.5874
2464 | 2.6 | 7.3888 |  |  |  |  | 26.9894 |  | 0 | 2.6 | 25.2369
2465 | 2.8 | 7.1888 |  |  |  |  | 26.6389 |  | 0 | 2.8 | 24.8863
2466 | 3 | 6.9888 |  |  |  |  | 26.2884 |  | 0 | 3 | 24.5358
2467 | 2.8 | 7.1888 |  |  |  |  | 26.6389 |  | 0 | 2.8 | 24.8863
2468 | 2.6 | 7.3888 |  |  |  |  | 26.9894 |  | 0 | 2.6 | 25.2369
2469 | 2.4 | 7.5888 |  |  |  |  | 27.3399 |  | 0 | 2.4 | 25.5874
2470 | 1.8 | 8.1888 |  |  |  |  | 28.3915 |  | 0 | 1.8 | 26.6389
2471 | 1.3 | 8.6888 |  |  |  |  | 29.2677 |  | 0 | 1.3 | 27.5152
2472 | 0.7 | 9.2888 |  |  |  |  | 30.3193 |  | 0 | 0.7 | 28.5667
2473 | 0.2 | 9.7888 |  |  |  |  | 31.1956 |  | 0 | 0.2 | 29.443
2474 | -0.2 | 10.1888 |  |  |  |  | 31.8966 |  | 0 | -0.2 | 30.144
2475 | -0.7 | 10.6888 |  |  |  |  | 32.7729 |  | 0 | -0.7 | 31.0203
2476 | -0.8 | 10.7888 |  |  |  |  | 32.9481 |  | 0 | -0.8 | 31.1956
2477 | -0.9 | 10.8888 |  |  |  |  | 33.1234 |  | 0 | -0.9 | 31.3708
2478 | -1 | 10.9888 |  |  |  |  | 33.2986 |  | 0 | -1 | 31.5461
2479 | -0.6 | 10.5888 |  |  |  |  | 32.5976 |  | 0 | -0.6 | 30.845
2480 | -0.2 | 10.1888 |  |  |  |  | 31.8966 |  | 0 | -0.2 | 30.144
2481 | 0.2 | 9.7888 |  |  |  |  | 31.1956 |  | 0 | 0.2 | 29.443
2482 | 1.7 | 8.2888 |  |  |  |  | 28.5667 |  | 0 | 1.7 | 26.8142
2483 | 3.2 | 6.7888 |  |  |  |  | 25.9379 |  | 0 | 3.2 | 24.1853
2484 | 4.7 | 5.2888 |  |  |  |  | 23.309 |  | 0 | 4.7 | 21.5565
2485 | 5.1 | 4.8888 |  |  |  |  | 22.608 |  | 0 | 5.1 | 20.8555
2486 | 5.5 | 4.4888 |  |  |  |  | 21.907 |  | 0 | 5.5 | 20.1544
2487 | 5.9 | 4.0888 |  |  |  |  | 21.206 |  | 0 | 5.9 | 19.4534
2488 | 5.9 | 4.0888 |  |  |  |  | 21.206 |  | 0 | 5.9 | 19.4534
2489 | 5.8 | 4.1888 |  |  |  |  | 21.3812 |  | 0 | 5.8 | 19.6287
2490 | 5.8 | 4.1888 |  |  |  |  | 21.3812 |  | 0 | 5.8 | 19.6287
2491 | 4.8 | 5.1888 |  |  |  |  | 23.1338 |  | 0 | 4.8 | 21.3812
2492 | 3.9 | 6.0888 |  |  |  |  | 24.7111 |  | 0 | 3.9 | 22.9585
2493 | 2.9 | 7.0888 |  |  |  |  | 26.4636 |  | 0 | 2.9 | 24.7111
2494 | 2 | 7.9888 |  |  |  |  | 28.0409 |  | 0 | 2 | 26.2884
2495 | 1.1 | 8.8888 |  |  |  |  | 29.6183 |  | 0 | 1.1 | 27.8657
2496 | 0.2 | 9.7888 |  |  |  |  | 31.1956 |  | 0 | 0.2 | 29.443
2497 | -0.4 | 10.3888 |  |  |  |  | 32.2471 |  | 0 | -0.4 | 30.4945
2498 | -1.1 | 11.0888 |  |  |  |  | 33.4739 |  | 0 | -1.1 | 31.7213
2499 | -1.7 | 11.6888 |  |  |  |  | 34.5254 |  | 0 | -1.7 | 32.7729
2500 | -2.3 | 12.2888 |  |  |  |  | 35.577 |  | 0 | -2.3 | 33.8244
2501 | -2.9 | 12.8888 |  |  |  |  | 36.6285 |  | 0 | -2.9 | 34.8759
2502 | -3.5 | 13.4888 |  |  |  |  | 37.68 |  | 0 | -3.5 | 35.9275
2503 | -2.3 | 12.2888 |  |  |  |  | 35.577 |  | 0 | -2.3 | 33.8244
2504 | -1 | 10.9888 |  |  |  |  | 33.2986 |  | 0 | -1 | 31.5461
2505 | 0.2 | 9.7888 |  |  |  |  | 31.1956 |  | 0 | 0.2 | 29.443
2506 | 1.8 | 8.1888 |  |  |  |  | 28.3915 |  | 0 | 1.8 | 26.6389
2507 | 3.4 | 6.5888 |  |  |  |  | 25.5874 |  | 0 | 3.4 | 23.8348
2508 | 5 | 4.9888 |  |  |  |  | 22.7833 |  | 0 | 5 | 21.0307
2509 | 5.7 | 4.2888 |  |  |  |  | 21.5565 |  | 0 | 5.7 | 19.8039
2510 | 6.5 | 3.4888 |  |  |  |  | 20.1544 |  | 0 | 6.5 | 18.4019
2511 | 7.2 | 2.7888 |  |  |  |  | 18.9276 |  | 0 | 7.2 | 17.1751
2512 | 7.6 | 2.3888 |  |  |  |  | 18.2266 |  | 0 | 7.6 | 16.4741
2513 | 7.9 | 2.0888 |  |  |  |  | 17.7008 |  | 0 | 7.9 | 15.9483
2514 | 8.3 | 1.6888 |  |  |  |  | 16.9998 |  | 0 | 8.3 | 15.2473
2515 | 6.8 | 3.1888 |  |  |  |  | 19.6287 |  | 0 | 6.8 | 17.8761
2516 | 5.4 | 4.5888 |  |  |  |  | 22.0822 |  | 0 | 5.4 | 20.3297
2517 | 3.9 | 6.0888 |  |  |  |  | 24.7111 |  | 0 | 3.9 | 22.9585
2518 | 2.6 | 7.3888 |  |  |  |  | 26.9894 |  | 0 | 2.6 | 25.2369
2519 | 1.4 | 8.5888 |  |  |  |  | 29.0925 |  | 0 | 1.4 | 27.3399
2520 | 0.1 | 9.8888 |  |  |  |  | 31.3708 |  | 0 | 0.1 | 29.6183
2521 | 0.1 | 9.8888 |  |  |  |  | 31.3708 |  | 0 | 0.1 | 29.6183
2522 | 0.1 | 9.8888 |  |  |  |  | 31.3708 |  | 0 | 0.1 | 29.6183
2523 | 0.1 | 9.8888 |  |  |  |  | 31.3708 |  | 0 | 0.1 | 29.6183
2524 | 0 | 9.9888 |  |  |  |  | 31.5461 |  | 0 | 0 | 29.7935
2525 | -0.1 | 10.0888 |  |  |  |  | 31.7213 |  | 0 | -0.1 | 29.9688
2526 | -0.2 | 10.1888 |  |  |  |  | 31.8966 |  | 0 | -0.2 | 30.144
2527 | 1.1 | 8.8888 |  |  |  |  | 29.6183 |  | 0 | 1.1 | 27.8657
2528 | 2.3 | 7.6888 |  |  |  |  | 27.5152 |  | 0 | 2.3 | 25.7626
2529 | 3.6 | 6.3888 |  |  |  |  | 25.2369 |  | 0 | 3.6 | 23.4843
2530 | 5.1 | 4.8888 |  |  |  |  | 22.608 |  | 0 | 5.1 | 20.8555
2531 | 6.6 | 3.3888 |  |  |  |  | 19.9792 |  | 0 | 6.6 | 18.2266
2532 | 8.1 | 1.8888 |  |  |  |  | 17.3503 |  | 0 | 8.1 | 15.5978
2533 | 8.5 | 1.4888 |  |  |  |  | 16.6493 |  | 0 | 8.5 | 14.8968
2534 | 8.8 | 1.1888 |  |  |  |  | 16.1235 |  | 0 | 8.8 | 14.371
2535 | 9.2 | 0.7888 |  |  |  |  | 15.4225 |  | 0 | 9.2 | 13.67
2536 | 9.2 | 0.7888 |  |  |  |  | 15.4225 |  | 0 | 9.2 | 13.67
2537 | 9.3 | 0.6888 |  |  |  |  | 15.2473 |  | 0 | 9.3 | 13.4947
2538 | 9.3 | 0.6888 |  |  |  |  | 15.2473 |  | 0 | 9.3 | 13.4947
2539 | 7.6 | 2.3888 |  |  |  |  | 18.2266 |  | 0 | 7.6 | 16.4741
2540 | 5.9 | 4.0888 |  |  |  |  | 21.206 |  | 0 | 5.9 | 19.4534
2541 | 4.2 | 5.7888 |  |  |  |  | 24.1853 |  | 0 | 4.2 | 22.4328
2542 | 3.2 | 6.7888 |  |  |  |  | 25.9379 |  | 0 | 3.2 | 24.1853
2543 | 2.2 | 7.7888 |  |  |  |  | 27.6904 |  | 0 | 2.2 | 25.9379
2544 | 1.2 | 8.7888 |  |  |  |  | 29.443 |  | 0 | 1.2 | 27.6904
2545 | 0.9 | 9.0888 |  |  |  |  | 29.9688 |  | 0 | 0.9 | 28.2162
2546 | 0.7 | 9.2888 |  |  |  |  | 30.3193 |  | 0 | 0.7 | 28.5667
2547 | 0.4 | 9.5888 |  |  |  |  | 30.845 |  | 0 | 0.4 | 29.0925
2548 | 1.1 | 8.8888 |  |  |  |  | 29.6183 |  | 0 | 1.1 | 27.8657
2549 | 1.8 | 8.1888 |  |  |  |  | 28.3915 |  | 0 | 1.8 | 26.6389
2550 | 2.5 | 7.4888 |  |  |  |  | 27.1647 |  | 0 | 2.5 | 25.4121
2551 | 2.5 | 7.4888 |  |  |  |  | 27.1647 |  | 0 | 2.5 | 25.4121
2552 | 2.6 | 7.3888 |  |  |  |  | 26.9894 |  | 0 | 2.6 | 25.2369
2553 | 2.6 | 7.3888 |  |  |  |  | 26.9894 |  | 0 | 2.6 | 25.2369
2554 | 2.9 | 7.0888 |  |  |  |  | 26.4636 |  | 0 | 2.9 | 24.7111
2555 | 3.3 | 6.6888 |  |  |  |  | 25.7626 |  | 0 | 3.3 | 24.0101
2556 | 3.6 | 6.3888 |  |  |  |  | 25.2369 |  | 0 | 3.6 | 23.4843
2557 | 4 | 5.9888 |  |  |  |  | 24.5358 |  | 0 | 4 | 22.7833
2558 | 4.5 | 5.4888 |  |  |  |  | 23.6595 |  | 0 | 4.5 | 21.907
2559 | 4.9 | 5.0888 |  |  |  |  | 22.9585 |  | 0 | 4.9 | 21.206
2560 | 4.8 | 5.1888 |  |  |  |  | 23.1338 |  | 0 | 4.8 | 21.3812
2561 | 4.7 | 5.2888 |  |  |  |  | 23.309 |  | 0 | 4.7 | 21.5565
2562 | 4.6 | 5.3888 |  |  |  |  | 23.4843 |  | 0 | 4.6 | 21.7317
2563 | 4.5 | 5.4888 |  |  |  |  | 23.6595 |  | 0 | 4.5 | 21.907
2564 | 4.5 | 5.4888 |  |  |  |  | 23.6595 |  | 0 | 4.5 | 21.907
2565 | 4.4 | 5.5888 |  |  |  |  | 23.8348 |  | 0 | 4.4 | 22.0822
2566 | 4.1 | 5.8888 |  |  |  |  | 24.3606 |  | 0 | 4.1 | 22.608
2567 | 3.8 | 6.1888 |  |  |  |  | 24.8863 |  | 0 | 3.8 | 23.1338
2568 | 3.5 | 6.4888 |  |  |  |  | 25.4121 |  | 0 | 3.5 | 23.6595
2569 | 3.4 | 6.5888 |  |  |  |  | 25.5874 |  | 0 | 3.4 | 23.8348
2570 | 3.3 | 6.6888 |  |  |  |  | 25.7626 |  | 0 | 3.3 | 24.0101
2571 | 3.2 | 6.7888 |  |  |  |  | 25.9379 |  | 0 | 3.2 | 24.1853
2572 | 3.1 | 6.8888 |  |  |  |  | 26.1131 |  | 0 | 3.1 | 24.3606
2573 | 2.9 | 7.0888 |  |  |  |  | 26.4636 |  | 0 | 2.9 | 24.7111
2574 | 2.8 | 7.1888 |  |  |  |  | 26.6389 |  | 0 | 2.8 | 24.8863
2575 | 2.9 | 7.0888 |  |  |  |  | 26.4636 |  | 0 | 2.9 | 24.7111
2576 | 3.1 | 6.8888 |  |  |  |  | 26.1131 |  | 0 | 3.1 | 24.3606
2577 | 3.2 | 6.7888 |  |  |  |  | 25.9379 |  | 0 | 3.2 | 24.1853
2578 | 3.5 | 6.4888 |  |  |  |  | 25.4121 |  | 0 | 3.5 | 23.6595
2579 | 3.9 | 6.0888 |  |  |  |  | 24.7111 |  | 0 | 3.9 | 22.9585
2580 | 4.2 | 5.7888 |  |  |  |  | 24.1853 |  | 0 | 4.2 | 22.4328
2581 | 4.7 | 5.2888 |  |  |  |  | 23.309 |  | 0 | 4.7 | 21.5565
2582 | 5.1 | 4.8888 |  |  |  |  | 22.608 |  | 0 | 5.1 | 20.8555
2583 | 5.6 | 4.3888 |  |  |  |  | 21.7317 |  | 0 | 5.6 | 19.9792
2584 | 6.2 | 3.7888 |  |  |  |  | 20.6802 |  | 0 | 6.2 | 18.9276
2585 | 6.8 | 3.1888 |  |  |  |  | 19.6287 |  | 0 | 6.8 | 17.8761
2586 | 7.4 | 2.5888 |  |  |  |  | 18.5771 |  | 0 | 7.4 | 16.8246
2587 | 7.1 | 2.8888 |  |  |  |  | 19.1029 |  | 0 | 7.1 | 17.3503
2588 | 6.8 | 3.1888 |  |  |  |  | 19.6287 |  | 0 | 6.8 | 17.8761
2589 | 6.5 | 3.4888 |  |  |  |  | 20.1544 |  | 0 | 6.5 | 18.4019
2590 | 6 | 3.9888 |  |  |  |  | 21.0307 |  | 0 | 6 | 19.2782
2591 | 5.5 | 4.4888 |  |  |  |  | 21.907 |  | 0 | 5.5 | 20.1544
2592 | 5 | 4.9888 |  |  |  |  | 22.7833 |  | 0 | 5 | 21.0307
2593 | 4.9 | 5.0888 |  |  |  |  | 22.9585 |  | 0 | 4.9 | 21.206
2594 | 4.9 | 5.0888 |  |  |  |  | 22.9585 |  | 0 | 4.9 | 21.206
2595 | 4.8 | 5.1888 |  |  |  |  | 23.1338 |  | 0 | 4.8 | 21.3812
2596 | 4.7 | 5.2888 |  |  |  |  | 23.309 |  | 0 | 4.7 | 21.5565
2597 | 4.5 | 5.4888 |  |  |  |  | 23.6595 |  | 0 | 4.5 | 21.907
2598 | 4.4 | 5.5888 |  |  |  |  | 23.8348 |  | 0 | 4.4 | 22.0822
2599 | 4.6 | 5.3888 |  |  |  |  | 23.4843 |  | 0 | 4.6 | 21.7317
2600 | 4.8 | 5.1888 |  |  |  |  | 23.1338 |  | 0 | 4.8 | 21.3812
2601 | 5 | 4.9888 |  |  |  |  | 22.7833 |  | 0 | 5 | 21.0307
2602 | 5.7 | 4.2888 |  |  |  |  | 21.5565 |  | 0 | 5.7 | 19.8039
2603 | 6.5 | 3.4888 |  |  |  |  | 20.1544 |  | 0 | 6.5 | 18.4019
2604 | 7.2 | 2.7888 |  |  |  |  | 18.9276 |  | 0 | 7.2 | 17.1751
2605 | 7.4 | 2.5888 |  |  |  |  | 18.5771 |  | 0 | 7.4 | 16.8246
2606 | 7.7 | 2.2888 |  |  |  |  | 18.0514 |  | 0 | 7.7 | 16.2988
2607 | 7.9 | 2.0888 |  |  |  |  | 17.7008 |  | 0 | 7.9 | 15.9483
2608 | 7.6 | 2.3888 |  |  |  |  | 18.2266 |  | 0 | 7.6 | 16.4741
2609 | 7.4 | 2.5888 |  |  |  |  | 18.5771 |  | 0 | 7.4 | 16.8246
2610 | 7.1 | 2.8888 |  |  |  |  | 19.1029 |  | 0 | 7.1 | 17.3503
2611 | 6.9 | 3.0888 |  |  |  |  | 19.4534 |  | 0 | 6.9 | 17.7008
2612 | 6.6 | 3.3888 |  |  |  |  | 19.9792 |  | 0 | 6.6 | 18.2266
2613 | 6.4 | 3.5888 |  |  |  |  | 20.3297 |  | 0 | 6.4 | 18.5771
2614 | 5.9 | 4.0888 |  |  |  |  | 21.206 |  | 0 | 5.9 | 19.4534
2615 | 5.4 | 4.5888 |  |  |  |  | 22.0822 |  | 0 | 5.4 | 20.3297
2616 | 4.9 | 5.0888 |  |  |  |  | 22.9585 |  | 0 | 4.9 | 21.206
2617 | 4.7 | 5.2888 |  |  |  |  | 23.309 |  | 0 | 4.7 | 21.5565
2618 | 4.6 | 5.3888 |  |  |  |  | 23.4843 |  | 0 | 4.6 | 21.7317
2619 | 4.4 | 5.5888 |  |  |  |  | 23.8348 |  | 0 | 4.4 | 22.0822
2620 | 4.4 | 5.5888 |  |  |  |  | 23.8348 |  | 0 | 4.4 | 22.0822
2621 | 4.4 | 5.5888 |  |  |  |  | 23.8348 |  | 0 | 4.4 | 22.0822
2622 | 4.4 | 5.5888 |  |  |  |  | 23.8348 |  | 0 | 4.4 | 22.0822
2623 | 4.3 | 5.6888 |  |  |  |  | 24.0101 |  | 0 | 4.3 | 22.2575
2624 | 4.3 | 5.6888 |  |  |  |  | 24.0101 |  | 0 | 4.3 | 22.2575
2625 | 4.2 | 5.7888 |  |  |  |  | 24.1853 |  | 0 | 4.2 | 22.4328
2626 | 4.9 | 5.0888 |  |  |  |  | 22.9585 |  | 0 | 4.9 | 21.206
2627 | 5.5 | 4.4888 |  |  |  |  | 21.907 |  | 0 | 5.5 | 20.1544
2628 | 6.2 | 3.7888 |  |  |  |  | 20.6802 |  | 0 | 6.2 | 18.9276
2629 | 7.7 | 2.2888 |  |  |  |  | 18.0514 |  | 0 | 7.7 | 16.2988
2630 | 9.2 | 0.7888 |  |  |  |  | 15.4225 |  | 0 | 9.2 | 13.67
2631 | 10.7 | 0 |  |  |  |  | 12.7937 |  | 0 | 10.7 | 11.0411
2632 | 11.1 | 0 |  |  |  |  | 12.0927 |  | 0 | 11.1 | 10.3401
2633 | 11.5 | 0 |  |  |  |  | 11.3916 |  | 0 | 11.5 | 9.6391
2634 | 11.9 | 0 |  |  |  |  | 10.6906 |  | 0 | 11.9 | 8.9381
2635 | 10.9 | 0 |  |  |  |  | 12.4432 |  | 0 | 10.9 | 10.6906
2636 | 9.8 | 0.1888 |  |  |  |  | 14.371 |  | 0 | 9.8 | 12.6184
2637 | 8.8 | 1.1888 |  |  |  |  | 16.1235 |  | 0 | 8.8 | 14.371
2638 | 8.2 | 1.7888 |  |  |  |  | 17.1751 |  | 0 | 8.2 | 15.4225
2639 | 7.7 | 2.2888 |  |  |  |  | 18.0514 |  | 0 | 7.7 | 16.2988
2640 | 7.1 | 2.8888 |  |  |  |  | 19.1029 |  | 0 | 7.1 | 17.3503
2641 | 6.8 | 3.1888 |  |  |  |  | 19.6287 |  | 0 | 6.8 | 17.8761
2642 | 6.4 | 3.5888 |  |  |  |  | 20.3297 |  | 0 | 6.4 | 18.5771
2643 | 6.1 | 3.8888 |  |  |  |  | 20.8555 |  | 0 | 6.1 | 19.1029
2644 | 6 | 3.9888 |  |  |  |  | 21.0307 |  | 0 | 6 | 19.2782
2645 | 5.8 | 4.1888 |  |  |  |  | 21.3812 |  | 0 | 5.8 | 19.6287
2646 | 5.7 | 4.2888 |  |  |  |  | 21.5565 |  | 0 | 5.7 | 19.8039
2647 | 5.8 | 4.1888 |  |  |  |  | 21.3812 |  | 0 | 5.8 | 19.6287
2648 | 5.8 | 4.1888 |  |  |  |  | 21.3812 |  | 0 | 5.8 | 19.6287
2649 | 5.9 | 4.0888 |  |  |  |  | 21.206 |  | 0 | 5.9 | 19.4534
2650 | 5.7 | 4.2888 |  |  |  |  | 21.5565 |  | 0 | 5.7 | 19.8039
2651 | 5.6 | 4.3888 |  |  |  |  | 21.7317 |  | 0 | 5.6 | 19.9792
2652 | 5.4 | 4.5888 |  |  |  |  | 22.0822 |  | 0 | 5.4 | 20.3297
2653 | 6 | 3.9888 |  |  |  |  | 21.0307 |  | 0 | 6 | 19.2782
2654 | 6.7 | 3.2888 |  |  |  |  | 19.8039 |  | 0 | 6.7 | 18.0514
2655 | 7.3 | 2.6888 |  |  |  |  | 18.7524 |  | 0 | 7.3 | 16.9998
2656 | 7 | 2.9888 |  |  |  |  | 19.2782 |  | 0 | 7 | 17.5256
2657 | 6.6 | 3.3888 |  |  |  |  | 19.9792 |  | 0 | 6.6 | 18.2266
2658 | 6.3 | 3.6888 |  |  |  |  | 20.5049 |  | 0 | 6.3 | 18.7524
2659 | 5.7 | 4.2888 |  |  |  |  | 21.5565 |  | 0 | 5.7 | 19.8039
2660 | 5.1 | 4.8888 |  |  |  |  | 22.608 |  | 0 | 5.1 | 20.8555
2661 | 4.5 | 5.4888 |  |  |  |  | 23.6595 |  | 0 | 4.5 | 21.907
2662 | 3.6 | 6.3888 |  |  |  |  | 25.2369 |  | 0 | 3.6 | 23.4843
2663 | 2.7 | 7.2888 |  |  |  |  | 26.8142 |  | 0 | 2.7 | 25.0616
2664 | 1.8 | 8.1888 |  |  |  |  | 28.3915 |  | 0 | 1.8 | 26.6389
2665 | 1.8 | 8.1888 |  |  |  |  | 28.3915 |  | 0 | 1.8 | 26.6389
2666 | 1.7 | 8.2888 |  |  |  |  | 28.5667 |  | 0 | 1.7 | 26.8142
2667 | 1.7 | 8.2888 |  |  |  |  | 28.5667 |  | 0 | 1.7 | 26.8142
2668 | 1.4 | 8.5888 |  |  |  |  | 29.0925 |  | 0 | 1.4 | 27.3399
2669 | 1 | 8.9888 |  |  |  |  | 29.7935 |  | 0 | 1 | 28.0409
2670 | 0.7 | 9.2888 |  |  |  |  | 30.3193 |  | 0 | 0.7 | 28.5667
2671 | 1.1 | 8.8888 |  |  |  |  | 29.6183 |  | 0 | 1.1 | 27.8657
2672 | 1.4 | 8.5888 |  |  |  |  | 29.0925 |  | 0 | 1.4 | 27.3399
2673 | 1.8 | 8.1888 |  |  |  |  | 28.3915 |  | 0 | 1.8 | 26.6389
2674 | 1.6 | 8.3888 |  |  |  |  | 28.742 |  | 0 | 1.6 | 26.9894
2675 | 1.3 | 8.6888 |  |  |  |  | 29.2677 |  | 0 | 1.3 | 27.5152
2676 | 1.1 | 8.8888 |  |  |  |  | 29.6183 |  | 0 | 1.1 | 27.8657
2677 | 2 | 7.9888 |  |  |  |  | 28.0409 |  | 0 | 2 | 26.2884
2678 | 2.9 | 7.0888 |  |  |  |  | 26.4636 |  | 0 | 2.9 | 24.7111
2679 | 3.8 | 6.1888 |  |  |  |  | 24.8863 |  | 0 | 3.8 | 23.1338
2680 | 3.5 | 6.4888 |  |  |  |  | 25.4121 |  | 0 | 3.5 | 23.6595
2681 | 3.3 | 6.6888 |  |  |  |  | 25.7626 |  | 0 | 3.3 | 24.0101
2682 | 3 | 6.9888 |  |  |  |  | 26.2884 |  | 0 | 3 | 24.5358
2683 | 2.8 | 7.1888 |  |  |  |  | 26.6389 |  | 0 | 2.8 | 24.8863
2684 | 2.6 | 7.3888 |  |  |  |  | 26.9894 |  | 0 | 2.6 | 25.2369
2685 | 2.4 | 7.5888 |  |  |  |  | 27.3399 |  | 0 | 2.4 | 25.5874
2686 | 2.2 | 7.7888 |  |  |  |  | 27.6904 |  | 0 | 2.2 | 25.9379
2687 | 1.9 | 8.0888 |  |  |  |  | 28.2162 |  | 0 | 1.9 | 26.4636
2688 | 1.7 | 8.2888 |  |  |  |  | 28.5667 |  | 0 | 1.7 | 26.8142
2689 | 1.2 | 8.7888 |  |  |  |  | 29.443 |  | 0 | 1.2 | 27.6904
2690 | 0.7 | 9.2888 |  |  |  |  | 30.3193 |  | 0 | 0.7 | 28.5667
2691 | 0.2 | 9.7888 |  |  |  |  | 31.1956 |  | 0 | 0.2 | 29.443
2692 | 0.3 | 9.6888 |  |  |  |  | 31.0203 |  | 0 | 0.3 | 29.2677
2693 | 0.3 | 9.6888 |  |  |  |  | 31.0203 |  | 0 | 0.3 | 29.2677
2694 | 0.4 | 9.5888 |  |  |  |  | 30.845 |  | 0 | 0.4 | 29.0925
2695 | 0.6 | 9.3888 |  |  |  |  | 30.4945 |  | 0 | 0.6 | 28.742
2696 | 0.7 | 9.2888 |  |  |  |  | 30.3193 |  | 0 | 0.7 | 28.5667
2697 | 0.9 | 9.0888 |  |  |  |  | 29.9688 |  | 0 | 0.9 | 28.2162
2698 | 1.6 | 8.3888 |  |  |  |  | 28.742 |  | 0 | 1.6 | 26.9894
2699 | 2.3 | 7.6888 |  |  |  |  | 27.5152 |  | 0 | 2.3 | 25.7626
2700 | 3 | 6.9888 |  |  |  |  | 26.2884 |  | 0 | 3 | 24.5358
2701 | 3.5 | 6.4888 |  |  |  |  | 25.4121 |  | 0 | 3.5 | 23.6595
2702 | 4.1 | 5.8888 |  |  |  |  | 24.3606 |  | 0 | 4.1 | 22.608
2703 | 4.6 | 5.3888 |  |  |  |  | 23.4843 |  | 0 | 4.6 | 21.7317
2704 | 5 | 4.9888 |  |  |  |  | 22.7833 |  | 0 | 5 | 21.0307
2705 | 5.5 | 4.4888 |  |  |  |  | 21.907 |  | 0 | 5.5 | 20.1544
2706 | 5.9 | 4.0888 |  |  |  |  | 21.206 |  | 0 | 5.9 | 19.4534
2707 | 5.2 | 4.7888 |  |  |  |  | 22.4328 |  | 0 | 5.2 | 20.6802
2708 | 4.4 | 5.5888 |  |  |  |  | 23.8348 |  | 0 | 4.4 | 22.0822
2709 | 3.7 | 6.2888 |  |  |  |  | 25.0616 |  | 0 | 3.7 | 23.309
2710 | 3.5 | 6.4888 |  |  |  |  | 25.4121 |  | 0 | 3.5 | 23.6595
2711 | 3.4 | 6.5888 |  |  |  |  | 25.5874 |  | 0 | 3.4 | 23.8348
2712 | 3.2 | 6.7888 |  |  |  |  | 25.9379 |  | 0 | 3.2 | 24.1853
2713 | 3.4 | 6.5888 |  |  |  |  | 25.5874 |  | 0 | 3.4 | 23.8348
2714 | 3.7 | 6.2888 |  |  |  |  | 25.0616 |  | 0 | 3.7 | 23.309
2715 | 3.9 | 6.0888 |  |  |  |  | 24.7111 |  | 0 | 3.9 | 22.9585
2716 | 4.1 | 5.8888 |  |  |  |  | 24.3606 |  | 0 | 4.1 | 22.608
2717 | 4.2 | 5.7888 |  |  |  |  | 24.1853 |  | 0 | 4.2 | 22.4328
2718 | 4.4 | 5.5888 |  |  |  |  | 23.8348 |  | 0 | 4.4 | 22.0822
2719 | 5.1 | 4.8888 |  |  |  |  | 22.608 |  | 0 | 5.1 | 20.8555
2720 | 5.7 | 4.2888 |  |  |  |  | 21.5565 |  | 0 | 5.7 | 19.8039
2721 | 6.4 | 3.5888 |  |  |  |  | 20.3297 |  | 0 | 6.4 | 18.5771
2722 | 6.6 | 3.3888 |  |  |  |  | 19.9792 |  | 0 | 6.6 | 18.2266
2723 | 6.9 | 3.0888 |  |  |  |  | 19.4534 |  | 0 | 6.9 | 17.7008
2724 | 7.1 | 2.8888 |  |  |  |  | 19.1029 |  | 0 | 7.1 | 17.3503
2725 | 7.6 | 2.3888 |  |  |  |  | 18.2266 |  | 0 | 7.6 | 16.4741
2726 | 8 | 1.9888 |  |  |  |  | 17.5256 |  | 0 | 8 | 15.773
2727 | 8.5 | 1.4888 |  |  |  |  | 16.6493 |  | 0 | 8.5 | 14.8968
2728 | 8.3 | 1.6888 |  |  |  |  | 16.9998 |  | 0 | 8.3 | 15.2473
2729 | 8 | 1.9888 |  |  |  |  | 17.5256 |  | 0 | 8 | 15.773
2730 | 7.8 | 2.1888 |  |  |  |  | 17.8761 |  | 0 | 7.8 | 16.1235
2731 | 7.3 | 2.6888 |  |  |  |  | 18.7524 |  | 0 | 7.3 | 16.9998
2732 | 6.7 | 3.2888 |  |  |  |  | 19.8039 |  | 0 | 6.7 | 18.0514
2733 | 6.2 | 3.7888 |  |  |  |  | 20.6802 |  | 0 | 6.2 | 18.9276
2734 | 5.6 | 4.3888 |  |  |  |  | 21.7317 |  | 0 | 5.6 | 19.9792
2735 | 5.1 | 4.8888 |  |  |  |  | 22.608 |  | 0 | 5.1 | 20.8555
2736 | 4.5 | 5.4888 |  |  |  |  | 23.6595 |  | 0 | 4.5 | 21.907
2737 | 4.4 | 5.5888 |  |  |  |  | 23.8348 |  | 0 | 4.4 | 22.0822
2738 | 4.3 | 5.6888 |  |  |  |  | 24.0101 |  | 0 | 4.3 | 22.2575
2739 | 4.2 | 5.7888 |  |  |  |  | 24.1853 |  | 0 | 4.2 | 22.4328
2740 | 3.8 | 6.1888 |  |  |  |  | 24.8863 |  | 0 | 3.8 | 23.1338
2741 | 3.3 | 6.6888 |  |  |  |  | 25.7626 |  | 0 | 3.3 | 24.0101
2742 | 2.9 | 7.0888 |  |  |  |  | 26.4636 |  | 0 | 2.9 | 24.7111
2743 | 3.5 | 6.4888 |  |  |  |  | 25.4121 |  | 0 | 3.5 | 23.6595
2744 | 4.1 | 5.8888 |  |  |  |  | 24.3606 |  | 0 | 4.1 | 22.608
2745 | 4.7 | 5.2888 |  |  |  |  | 23.309 |  | 0 | 4.7 | 21.5565
2746 | 6.1 | 3.8888 |  |  |  |  | 20.8555 |  | 0 | 6.1 | 19.1029
2747 | 7.4 | 2.5888 |  |  |  |  | 18.5771 |  | 0 | 7.4 | 16.8246
2748 | 8.8 | 1.1888 |  |  |  |  | 16.1235 |  | 0 | 8.8 | 14.371
2749 | 9.2 | 0.7888 |  |  |  |  | 15.4225 |  | 0 | 9.2 | 13.67
2750 | 9.6 | 0.3888 |  |  |  |  | 14.7215 |  | 0 | 9.6 | 12.9689
2751 | 10 | 0 |  |  |  |  | 14.0205 |  | 0 | 10 | 12.2679
2752 | 10.3 | 0 |  |  |  |  | 13.4947 |  | 0 | 10.3 | 11.7421
2753 | 10.7 | 0 |  |  |  |  | 12.7937 |  | 0 | 10.7 | 11.0411
2754 | 11 | 0 |  |  |  |  | 12.2679 |  | 0 | 11 | 10.5154
2755 | 10.3 | 0 |  |  |  |  | 13.4947 |  | 0 | 10.3 | 11.7421
2756 | 9.5 | 0.4888 |  |  |  |  | 14.8968 |  | 0 | 9.5 | 13.1442
2757 | 8.8 | 1.1888 |  |  |  |  | 16.1235 |  | 0 | 8.8 | 14.371
2758 | 7.4 | 2.5888 |  |  |  |  | 18.5771 |  | 0 | 7.4 | 16.8246
2759 | 5.9 | 4.0888 |  |  |  |  | 21.206 |  | 0 | 5.9 | 19.4534
2760 | 4.5 | 5.4888 |  |  |  |  | 23.6595 |  | 0 | 4.5 | 21.907
2761 | 4.4 | 5.5888 |  |  |  |  | 23.8348 |  | 0 | 4.4 | 22.0822
2762 | 4.2 | 5.7888 |  |  |  |  | 24.1853 |  | 0 | 4.2 | 22.4328
2763 | 4.1 | 5.8888 |  |  |  |  | 24.3606 |  | 0 | 4.1 | 22.608
2764 | 4.3 | 5.6888 |  |  |  |  | 24.0101 |  | 0 | 4.3 | 22.2575
2765 | 4.4 | 5.5888 |  |  |  |  | 23.8348 |  | 0 | 4.4 | 22.0822
2766 | 4.6 | 5.3888 |  |  |  |  | 23.4843 |  | 0 | 4.6 | 21.7317
2767 | 5.8 | 4.1888 |  |  |  |  | 21.3812 |  | 0 | 5.8 | 19.6287
2768 | 6.9 | 3.0888 |  |  |  |  | 19.4534 |  | 0 | 6.9 | 17.7008
2769 | 8.1 | 1.8888 |  |  |  |  | 17.3503 |  | 0 | 8.1 | 15.5978
2770 | 9.5 | 0.4888 |  |  |  |  | 14.8968 |  | 0 | 9.5 | 13.1442
2771 | 11 | 0 |  |  |  |  | 12.2679 |  | 0 | 11 | 10.5154
2772 | 12.4 | 0 |  |  |  |  | 9.8143 |  | 0 | 12.4 | 8.0618
2773 | 13.2 | 0 |  |  |  |  | 8.4123 |  | 0 | 13.2 | 6.6597
2774 | 13.9 | 0 |  |  |  |  | 7.1855 |  | 0 | 13.9 | 5.4329
2775 | 14.7 | 0 |  |  |  |  | 5.7834 |  | 0 | 14.7 | 4.0309
2776 | 14.3 | 0 |  |  |  |  | 6.4845 |  | 0 | 14.3 | 4.7319
2777 | 13.9 | 0 |  |  |  |  | 7.1855 |  | 0 | 13.9 | 5.4329
2778 | 13.5 | 0 |  |  |  |  | 7.8865 |  | 0 | 13.5 | 6.134
2779 | 12.5 | 0 |  |  |  |  | 9.6391 |  | 0 | 12.5 | 7.8865
2780 | 11.6 | 0 |  |  |  |  | 11.2164 |  | 0 | 11.6 | 9.4638
2781 | 10.6 | 0 |  |  |  |  | 12.9689 |  | 0 | 10.6 | 11.2164
2782 | 9.9 | 0.088797 |  |  |  |  | 14.1957 |  | 0 | 9.9 | 12.4432
2783 | 9.1 | 0.8888 |  |  |  |  | 15.5978 |  | 0 | 9.1 | 13.8452
2784 | 8.4 | 1.5888 |  |  |  |  | 16.8246 |  | 0 | 8.4 | 15.072
2785 | 8.2 | 1.7888 |  |  |  |  | 17.1751 |  | 0 | 8.2 | 15.4225
2786 | 7.9 | 2.0888 |  |  |  |  | 17.7008 |  | 0 | 7.9 | 15.9483
2787 | 7.7 | 2.2888 |  |  |  |  | 18.0514 |  | 0 | 7.7 | 16.2988
2788 | 8.4 | 1.5888 |  |  |  |  | 16.8246 |  | 0 | 8.4 | 15.072
2789 | 9 | 0.9888 |  |  |  |  | 15.773 |  | 0 | 9 | 14.0205
2790 | 9.7 | 0.2888 |  |  |  |  | 14.5462 |  | 0 | 9.7 | 12.7937
2791 | 10.4 | 0 |  |  |  |  | 13.3194 |  | 0 | 10.4 | 11.5669
2792 | 11 | 0 |  |  |  |  | 12.2679 |  | 0 | 11 | 10.5154
2793 | 11.7 | 0 |  |  |  |  | 11.0411 |  | 0 | 11.7 | 9.2886
2794 | 13.4 | 0 |  |  |  |  | 8.0618 |  | 0 | 13.4 | 6.3092
2795 | 15.1 | 0 |  |  |  |  | 5.0824 |  | 0 | 15.1 | 3.3299
2796 | 16.8 | 0 |  |  |  |  | 2.1031 |  | 0 | 16.8 | 0.35051
2797 | 17.8 | 0 |  |  |  |  | 0.35051 |  | 0 | 17.8 | 0
2798 | 18.7 | 0 |  |  |  |  | 0 |  | 0 | 18.7 | 0
2799 | 19.7 | 0 |  |  |  |  | 0 |  | 0 | 19.7 | 0
2800 | 18.6 | 0 |  |  |  |  | 0 |  | 0 | 18.6 | 0
2801 | 17.4 | 0 |  |  |  |  | 1.0515 |  | 0 | 17.4 | 0
2802 | 16.3 | 0 |  |  |  |  | 2.9794 |  | 0 | 16.3 | 1.2268
2803 | 15 | 0 |  |  |  |  | 5.2577 |  | 0 | 15 | 3.5051
2804 | 13.6 | 0 |  |  |  |  | 7.7113 |  | 0 | 13.6 | 5.9587
2805 | 12.3 | 0 |  |  |  |  | 9.9896 |  | 0 | 12.3 | 8.237
2806 | 11.3 | 0 |  |  |  |  | 11.7421 |  | 0 | 11.3 | 9.9896
2807 | 10.4 | 0 |  |  |  |  | 13.3194 |  | 0 | 10.4 | 11.5669
2808 | 9.4 | 0.5888 |  |  |  |  | 15.072 |  | 0 | 9.4 | 13.3194
2809 | 8.3 | 1.6888 |  |  |  |  | 16.9998 |  | 0 | 8.3 | 15.2473
2810 | 7.2 | 2.7888 |  |  |  |  | 18.9276 |  | 0 | 7.2 | 17.1751
2811 | 6.1 | 3.8888 |  |  |  |  | 20.8555 |  | 0 | 6.1 | 19.1029
2812 | 5.7 | 4.2888 |  |  |  |  | 21.5565 |  | 0 | 5.7 | 19.8039
2813 | 5.4 | 4.5888 |  |  |  |  | 22.0822 |  | 0 | 5.4 | 20.3297
2814 | 5 | 4.9888 |  |  |  |  | 22.7833 |  | 0 | 5 | 21.0307
2815 | 4.9 | 5.0888 |  |  |  |  | 22.9585 |  | 0 | 4.9 | 21.206
2816 | 4.7 | 5.2888 |  |  |  |  | 23.309 |  | 0 | 4.7 | 21.5565
2817 | 4.6 | 5.3888 |  |  |  |  | 23.4843 |  | 0 | 4.6 | 21.7317
2818 | 5.3 | 4.6888 |  |  |  |  | 22.2575 |  | 0 | 5.3 | 20.5049
2819 | 6.1 | 3.8888 |  |  |  |  | 20.8555 |  | 0 | 6.1 | 19.1029
2820 | 6.8 | 3.1888 |  |  |  |  | 19.6287 |  | 0 | 6.8 | 17.8761
2821 | 7.4 | 2.5888 |  |  |  |  | 18.5771 |  | 0 | 7.4 | 16.8246
2822 | 7.9 | 2.0888 |  |  |  |  | 17.7008 |  | 0 | 7.9 | 15.9483
2823 | 8.5 | 1.4888 |  |  |  |  | 16.6493 |  | 0 | 8.5 | 14.8968
2824 | 7.4 | 2.5888 |  |  |  |  | 18.5771 |  | 0 | 7.4 | 16.8246
2825 | 6.2 | 3.7888 |  |  |  |  | 20.6802 |  | 0 | 6.2 | 18.9276
2826 | 5.1 | 4.8888 |  |  |  |  | 22.608 |  | 0 | 5.1 | 20.8555
2827 | 4.9 | 5.0888 |  |  |  |  | 22.9585 |  | 0 | 4.9 | 21.206
2828 | 4.6 | 5.3888 |  |  |  |  | 23.4843 |  | 0 | 4.6 | 21.7317
2829 | 4.4 | 5.5888 |  |  |  |  | 23.8348 |  | 0 | 4.4 | 22.0822
2830 | 4.4 | 5.5888 |  |  |  |  | 23.8348 |  | 0 | 4.4 | 22.0822
2831 | 4.4 | 5.5888 |  |  |  |  | 23.8348 |  | 0 | 4.4 | 22.0822
2832 | 4.4 | 5.5888 |  |  |  |  | 23.8348 |  | 0 | 4.4 | 22.0822
2833 | 4.1 | 5.8888 |  |  |  |  | 24.3606 |  | 0 | 4.1 | 22.608
2834 | 3.8 | 6.1888 |  |  |  |  | 24.8863 |  | 0 | 3.8 | 23.1338
2835 | 3.5 | 6.4888 |  |  |  |  | 25.4121 |  | 0 | 3.5 | 23.6595
2836 | 3.1 | 6.8888 |  |  |  |  | 26.1131 |  | 0 | 3.1 | 24.3606
2837 | 2.6 | 7.3888 |  |  |  |  | 26.9894 |  | 0 | 2.6 | 25.2369
2838 | 2.2 | 7.7888 |  |  |  |  | 27.6904 |  | 0 | 2.2 | 25.9379
2839 | 3 | 6.9888 |  |  |  |  | 26.2884 |  | 0 | 3 | 24.5358
2840 | 3.8 | 6.1888 |  |  |  |  | 24.8863 |  | 0 | 3.8 | 23.1338
2841 | 4.6 | 5.3888 |  |  |  |  | 23.4843 |  | 0 | 4.6 | 21.7317
2842 | 5.6 | 4.3888 |  |  |  |  | 21.7317 |  | 0 | 5.6 | 19.9792
2843 | 6.5 | 3.4888 |  |  |  |  | 20.1544 |  | 0 | 6.5 | 18.4019
2844 | 7.5 | 2.4888 |  |  |  |  | 18.4019 |  | 0 | 7.5 | 16.6493
2845 | 8.2 | 1.7888 |  |  |  |  | 17.1751 |  | 0 | 8.2 | 15.4225
2846 | 9 | 0.9888 |  |  |  |  | 15.773 |  | 0 | 9 | 14.0205
2847 | 9.7 | 0.2888 |  |  |  |  | 14.5462 |  | 0 | 9.7 | 12.7937
2848 | 10.1 | 0 |  |  |  |  | 13.8452 |  | 0 | 10.1 | 12.0927
2849 | 10.5 | 0 |  |  |  |  | 13.1442 |  | 0 | 10.5 | 11.3916
2850 | 10.9 | 0 |  |  |  |  | 12.4432 |  | 0 | 10.9 | 10.6906
2851 | 10.1 | 0 |  |  |  |  | 13.8452 |  | 0 | 10.1 | 12.0927
2852 | 9.2 | 0.7888 |  |  |  |  | 15.4225 |  | 0 | 9.2 | 13.67
2853 | 8.4 | 1.5888 |  |  |  |  | 16.8246 |  | 0 | 8.4 | 15.072
2854 | 7.7 | 2.2888 |  |  |  |  | 18.0514 |  | 0 | 7.7 | 16.2988
2855 | 6.9 | 3.0888 |  |  |  |  | 19.4534 |  | 0 | 6.9 | 17.7008
2856 | 6.2 | 3.7888 |  |  |  |  | 20.6802 |  | 0 | 6.2 | 18.9276
2857 | 6 | 3.9888 |  |  |  |  | 21.0307 |  | 0 | 6 | 19.2782
2858 | 5.8 | 4.1888 |  |  |  |  | 21.3812 |  | 0 | 5.8 | 19.6287
2859 | 5.6 | 4.3888 |  |  |  |  | 21.7317 |  | 0 | 5.6 | 19.9792
2860 | 5.5 | 4.4888 |  |  |  |  | 21.907 |  | 0 | 5.5 | 20.1544
2861 | 5.5 | 4.4888 |  |  |  |  | 21.907 |  | 0 | 5.5 | 20.1544
2862 | 5.4 | 4.5888 |  |  |  |  | 22.0822 |  | 0 | 5.4 | 20.3297
2863 | 5.4 | 4.5888 |  |  |  |  | 22.0822 |  | 0 | 5.4 | 20.3297
2864 | 5.5 | 4.4888 |  |  |  |  | 21.907 |  | 0 | 5.5 | 20.1544
2865 | 5.5 | 4.4888 |  |  |  |  | 21.907 |  | 0 | 5.5 | 20.1544
2866 | 5.4 | 4.5888 |  |  |  |  | 22.0822 |  | 0 | 5.4 | 20.3297
2867 | 5.4 | 4.5888 |  |  |  |  | 22.0822 |  | 0 | 5.4 | 20.3297
2868 | 5.3 | 4.6888 |  |  |  |  | 22.2575 |  | 0 | 5.3 | 20.5049
2869 | 5.1 | 4.8888 |  |  |  |  | 22.608 |  | 0 | 5.1 | 20.8555
2870 | 4.8 | 5.1888 |  |  |  |  | 23.1338 |  | 0 | 4.8 | 21.3812
2871 | 4.6 | 5.3888 |  |  |  |  | 23.4843 |  | 0 | 4.6 | 21.7317
2872 | 4.7 | 5.2888 |  |  |  |  | 23.309 |  | 0 | 4.7 | 21.5565
2873 | 4.5 | 5.4888 |  |  |  |  | 23.6595 |  | 0 | 4.5 | 21.907
2874 | 4.6 | 5.3888 |  |  |  |  | 23.4843 |  | 0 | 4.6 | 21.7317
2875 | 4.9 | 5.0888 |  |  |  |  | 22.9585 |  | 0 | 4.9 | 21.206
2876 | 5.2 | 4.7888 |  |  |  |  | 22.4328 |  | 0 | 5.2 | 20.6802
2877 | 5.6 | 4.3888 |  |  |  |  | 21.7317 |  | 0 | 5.6 | 19.9792
2878 | 6.1 | 3.8888 |  |  |  |  | 20.8555 |  | 0 | 6.1 | 19.1029
2879 | 6.6 | 3.3888 |  |  |  |  | 19.9792 |  | 0 | 6.6 | 18.2266
2880 | 7.2 | 2.7888 |  |  |  |  | 18.9276 |  | 0 | 7.2 | 17.1751
2881 | 7.9 | 2.0888 |  |  |  |  | 17.7008 |  | 0 | 7.9 | 15.9483
2882 | 8.7 | 1.2888 |  |  |  |  | 16.2988 |  | 0 | 8.7 | 14.5462
2883 | 9.5 | 0.4888 |  |  |  |  | 14.8968 |  | 0 | 9.5 | 13.1442
2884 | 10.4 | 0 |  |  |  |  | 13.3194 |  | 0 | 10.4 | 11.5669
2885 | 11.3 | 0 |  |  |  |  | 11.7421 |  | 0 | 11.3 | 9.9896
2886 | 12.3 | 0 |  |  |  |  | 9.9896 |  | 0 | 12.3 | 8.237
2887 | 13.4 | 0 |  |  |  |  | 8.0618 |  | 0 | 13.4 | 6.3092
2888 | 14.5 | 0 |  |  |  |  | 6.134 |  | 0 | 14.5 | 4.3814
2889 | 14.2 | 0 |  |  |  |  | 6.6597 |  | 0 | 14.2 | 4.9072
2890 | 16.6 | 0 |  |  |  |  | 2.4536 |  | 0 | 16.6 | 0.70102
2891 | 19.1 | 0 |  |  |  |  | 0 |  | 0 | 19.1 | 0
2892 | 21.5 | 0 |  |  |  |  | 0 |  | 0 | 21.5 | 0
2893 | 22.3 | 0 |  |  |  |  | 0 |  | 0 | 22.3 | 0
2894 | 23.2 | 0 |  |  |  |  | 0 |  | 0 | 23.2 | 0
2895 | 24 | 0 |  |  |  |  | 0 |  | 0 | 24 | 0
2896 | 22.5 | 0 |  |  |  |  | 0 |  | 0 | 22.5 | 0
2897 | 21 | 0 |  |  |  |  | 0 |  | 0 | 21 | 0
2898 | 19.5 | 0 |  |  |  |  | 0 |  | 0 | 19.5 | 0
2899 | 17.9 | 0 |  |  |  |  | 0.17526 |  | 0 | 17.9 | 0
2900 | 16.3 | 0 |  |  |  |  | 2.9794 |  | 0 | 16.3 | 1.2268
2901 | 14.7 | 0 |  |  |  |  | 5.7834 |  | 0 | 14.7 | 4.0309
2902 | 12.9 | 0 |  |  |  |  | 8.9381 |  | 0 | 12.9 | 7.1855
2903 | 11.2 | 0 |  |  |  |  | 11.9174 |  | 0 | 11.2 | 10.1648
2904 | 9.4 | 0.5888 |  |  |  |  | 15.072 |  | 0 | 9.4 | 13.3194
2905 | 9.5 | 0.4888 |  |  |  |  | 14.8968 |  | 0 | 9.5 | 13.1442
2906 | 9.5 | 0.4888 |  |  |  |  | 14.8968 |  | 0 | 9.5 | 13.1442
2907 | 9.6 | 0.3888 |  |  |  |  | 14.7215 |  | 0 | 9.6 | 12.9689
2908 | 9.6 | 0.3888 |  |  |  |  | 14.7215 |  | 0 | 9.6 | 12.9689
2909 | 9.6 | 0.3888 |  |  |  |  | 14.7215 |  | 0 | 9.6 | 12.9689
2910 | 9.6 | 0.3888 |  |  |  |  | 14.7215 |  | 0 | 9.6 | 12.9689
2911 | 9.7 | 0.2888 |  |  |  |  | 14.5462 |  | 0 | 9.7 | 12.7937
2912 | 9.9 | 0.088797 |  |  |  |  | 14.1957 |  | 0 | 9.9 | 12.4432
2913 | 10 | 0 |  |  |  |  | 14.0205 |  | 0 | 10 | 12.2679
2914 | 13.3 | 0 |  |  |  |  | 8.237 |  | 0 | 13.3 | 6.4845
2915 | 16.5 | 0 |  |  |  |  | 2.6288 |  | 0 | 16.5 | 0.87628
2916 | 19.8 | 0 |  |  |  |  | 0 |  | 0 | 19.8 | 0
2917 | 22.4 | 0 |  |  |  |  | 0 |  | 0 | 22.4 | 0
2918 | 25.1 | 0 |  |  |  |  | 0 |  | 0 | 25.1 | 0
2919 | 27.7 | 0 |  |  |  |  | 0 |  | 0 | 27.7 | 0
2920 | 27.6 | 0 |  |  |  |  | 0 |  | 0 | 27.6 | 0
2921 | 27.6 | 0 |  |  |  |  | 0 |  | 0 | 27.6 | 0
2922 | 27.5 | 0 |  |  |  |  | 0 |  | 0 | 27.5 | 0
2923 | 25.5 | 0 |  |  |  |  | 0 |  | 0 | 25.5 | 0
2924 | 23.5 | 0 |  |  |  |  | 0 |  | 0 | 23.5 | 0
2925 | 21.5 | 0 |  |  |  |  | 0 |  | 0 | 21.5 | 0
2926 | 18.6 | 0 |  |  |  |  | 0 |  | 0 | 18.6 | 0
2927 | 15.7 | 0 |  |  |  |  | 4.0309 |  | 0 | 15.7 | 2.2783
2928 | 12.8 | 0 |  |  |  |  | 9.1133 |  | 0 | 12.8 | 7.3607
2929 | 11.8 | 0 |  |  |  |  | 10.8659 |  | 0 | 11.8 | 9.1133
2930 | 10.8 | 0 |  |  |  |  | 12.6184 |  | 0 | 10.8 | 10.8659
2931 | 9.8 | 0.1888 |  |  |  |  | 14.371 |  | 0 | 9.8 | 12.6184
2932 | 9.1 | 0.8888 |  |  |  |  | 15.5978 |  | 0 | 9.1 | 13.8452
2933 | 8.5 | 1.4888 |  |  |  |  | 16.6493 |  | 0 | 8.5 | 14.8968
2934 | 7.8 | 2.1888 |  |  |  |  | 17.8761 |  | 0 | 7.8 | 16.1235
2935 | 8.5 | 1.4888 |  |  |  |  | 16.6493 |  | 0 | 8.5 | 14.8968
2936 | 9.2 | 0.7888 |  |  |  |  | 15.4225 |  | 0 | 9.2 | 13.67
2937 | 9.9 | 0.088797 |  |  |  |  | 14.1957 |  | 0 | 9.9 | 12.4432
2938 | 11 | 0 |  |  |  |  | 12.2679 |  | 0 | 11 | 10.5154
2939 | 12 | 0 |  |  |  |  | 10.5154 |  | 0 | 12 | 8.7628
2940 | 13.1 | 0 |  |  |  |  | 8.5875 |  | 0 | 13.1 | 6.835
2941 | 13.5 | 0 |  |  |  |  | 7.8865 |  | 0 | 13.5 | 6.134
2942 | 13.8 | 0 |  |  |  |  | 7.3607 |  | 0 | 13.8 | 5.6082
2943 | 14.2 | 0 |  |  |  |  | 6.6597 |  | 0 | 14.2 | 4.9072
2944 | 14.6 | 0 |  |  |  |  | 5.9587 |  | 0 | 14.6 | 4.2061
2945 | 15.1 | 0 |  |  |  |  | 5.0824 |  | 0 | 15.1 | 3.3299
2946 | 15.5 | 0 |  |  |  |  | 4.3814 |  | 0 | 15.5 | 2.6288
2947 | 13.9 | 0 |  |  |  |  | 7.1855 |  | 0 | 13.9 | 5.4329
2948 | 12.2 | 0 |  |  |  |  | 10.1648 |  | 0 | 12.2 | 8.4123
2949 | 10.6 | 0 |  |  |  |  | 12.9689 |  | 0 | 10.6 | 11.2164
2950 | 9.2 | 0.7888 |  |  |  |  | 15.4225 |  | 0 | 9.2 | 13.67
2951 | 7.9 | 2.0888 |  |  |  |  | 17.7008 |  | 0 | 7.9 | 15.9483
2952 | 6.5 | 3.4888 |  |  |  |  | 20.1544 |  | 0 | 6.5 | 18.4019
2953 | 6 | 3.9888 |  |  |  |  | 21.0307 |  | 0 | 6 | 19.2782
2954 | 5.5 | 4.4888 |  |  |  |  | 21.907 |  | 0 | 5.5 | 20.1544
2955 | 5 | 4.9888 |  |  |  |  | 22.7833 |  | 0 | 5 | 21.0307
2956 | 4.9 | 5.0888 |  |  |  |  | 22.9585 |  | 0 | 4.9 | 21.206
2957 | 4.8 | 5.1888 |  |  |  |  | 23.1338 |  | 0 | 4.8 | 21.3812
2958 | 4.7 | 5.2888 |  |  |  |  | 23.309 |  | 0 | 4.7 | 21.5565
2959 | 6.2 | 3.7888 |  |  |  |  | 20.6802 |  | 0 | 6.2 | 18.9276
2960 | 7.8 | 2.1888 |  |  |  |  | 17.8761 |  | 0 | 7.8 | 16.1235
2961 | 9.3 | 0.6888 |  |  |  |  | 15.2473 |  | 0 | 9.3 | 13.4947
2962 | 10.8 | 0 |  |  |  |  | 12.6184 |  | 0 | 10.8 | 10.8659
2963 | 12.2 | 0 |  |  |  |  | 10.1648 |  | 0 | 12.2 | 8.4123
2964 | 13.7 | 0 |  |  |  |  | 7.536 |  | 0 | 13.7 | 5.7834
2965 | 14.7 | 0 |  |  |  |  | 5.7834 |  | 0 | 14.7 | 4.0309
2966 | 15.8 | 0 |  |  |  |  | 3.8556 |  | 0 | 15.8 | 2.1031
2967 | 16.8 | 0 |  |  |  |  | 2.1031 |  | 0 | 16.8 | 0.35051
2968 | 17 | 0 |  |  |  |  | 1.7526 |  | 0 | 17 | 0
2969 | 17.2 | 0 |  |  |  |  | 1.402 |  | 0 | 17.2 | 0
2970 | 17.4 | 0 |  |  |  |  | 1.0515 |  | 0 | 17.4 | 0
2971 | 16.5 | 0 |  |  |  |  | 2.6288 |  | 0 | 16.5 | 0.87628
2972 | 15.6 | 0 |  |  |  |  | 4.2061 |  | 0 | 15.6 | 2.4536
2973 | 14.7 | 0 |  |  |  |  | 5.7834 |  | 0 | 14.7 | 4.0309
2974 | 12.3 | 0 |  |  |  |  | 9.9896 |  | 0 | 12.3 | 8.237
2975 | 9.8 | 0.1888 |  |  |  |  | 14.371 |  | 0 | 9.8 | 12.6184
2976 | 7.4 | 2.5888 |  |  |  |  | 18.5771 |  | 0 | 7.4 | 16.8246
2977 | 6.9 | 3.0888 |  |  |  |  | 19.4534 |  | 0 | 6.9 | 17.7008
2978 | 6.4 | 3.5888 |  |  |  |  | 20.3297 |  | 0 | 6.4 | 18.5771
2979 | 5.9 | 4.0888 |  |  |  |  | 21.206 |  | 0 | 5.9 | 19.4534
2980 | 5.6 | 4.3888 |  |  |  |  | 21.7317 |  | 0 | 5.6 | 19.9792
2981 | 5.2 | 4.7888 |  |  |  |  | 22.4328 |  | 0 | 5.2 | 20.6802
2982 | 4.9 | 5.0888 |  |  |  |  | 22.9585 |  | 0 | 4.9 | 21.206
2983 | 7.4 | 2.5888 |  |  |  |  | 18.5771 |  | 0 | 7.4 | 16.8246
2984 | 9.9 | 0.088797 |  |  |  |  | 14.1957 |  | 0 | 9.9 | 12.4432
2985 | 12.4 | 0 |  |  |  |  | 9.8143 |  | 0 | 12.4 | 8.0618
2986 | 14.7 | 0 |  |  |  |  | 5.7834 |  | 0 | 14.7 | 4.0309
2987 | 17.1 | 0 |  |  |  |  | 1.5773 |  | 0 | 17.1 | 0
2988 | 19.4 | 0 |  |  |  |  | 0 |  | 0 | 19.4 | 0
2989 | 20.7 | 0 |  |  |  |  | 0 |  | 0 | 20.7 | 0
2990 | 21.9 | 0 |  |  |  |  | 0 |  | 0 | 21.9 | 0
2991 | 23.2 | 0 |  |  |  |  | 0 |  | 0 | 23.2 | 0
2992 | 23.6 | 0 |  |  |  |  | 0 |  | 0 | 23.6 | 0
2993 | 23.9 | 0 |  |  |  |  | 0 |  | 0 | 23.9 | 0
2994 | 24.3 | 0 |  |  |  |  | 0 |  | 0 | 24.3 | 0
2995 | 23.2 | 0 |  |  |  |  | 0 |  | 0 | 23.2 | 0
2996 | 22.1 | 0 |  |  |  |  | 0 |  | 0 | 22.1 | 0
2997 | 21 | 0 |  |  |  |  | 0 |  | 0 | 21 | 0
2998 | 18.9 | 0 |  |  |  |  | 0 |  | 0 | 18.9 | 0
2999 | 16.7 | 0 |  |  |  |  | 2.2783 |  | 0 | 16.7 | 0.52577
3000 | 14.6 | 0 |  |  |  |  | 5.9587 |  | 0 | 14.6 | 4.2061
3001 | 14.1 | 0 |  |  |  |  | 6.835 |  | 0 | 14.1 | 5.0824
3002 | 13.6 | 0 |  |  |  |  | 7.7113 |  | 0 | 13.6 | 5.9587
3003 | 13.1 | 0 |  |  |  |  | 8.5875 |  | 0 | 13.1 | 6.835
3004 | 12.9 | 0 |  |  |  |  | 8.9381 |  | 0 | 12.9 | 7.1855
3005 | 12.7 | 0 |  |  |  |  | 9.2886 |  | 0 | 12.7 | 7.536
3006 | 12.5 | 0 |  |  |  |  | 9.6391 |  | 0 | 12.5 | 7.8865
3007 | 14.4 | 0 |  |  |  |  | 6.3092 |  | 0 | 14.4 | 4.5567
3008 | 16.3 | 0 |  |  |  |  | 2.9794 |  | 0 | 16.3 | 1.2268
3009 | 18.2 | 0 |  |  |  |  | 0 |  | 0 | 18.2 | 0
3010 | 19.9 | 0 |  |  |  |  | 0 |  | 0 | 19.9 | 0
3011 | 21.5 | 0 |  |  |  |  | 0 |  | 0 | 21.5 | 0
3012 | 23.2 | 0 |  |  |  |  | 0 |  | 0 | 23.2 | 0
3013 | 24 | 0 |  |  |  |  | 0 |  | 0 | 24 | 0
3014 | 24.8 | 0 |  |  |  |  | 0 |  | 0 | 24.8 | 0
3015 | 25.6 | 0 |  |  |  |  | 0 |  | 0 | 25.6 | 0
3016 | 25.4 | 0 |  |  |  |  | 0 |  | 0 | 25.4 | 0
3017 | 25.2 | 0 |  |  |  |  | 0 |  | 0 | 25.2 | 0
3018 | 25 | 0 |  |  |  |  | 0 |  | 0 | 25 | 0
3019 | 23.5 | 0 |  |  |  |  | 0 |  | 0 | 23.5 | 0
3020 | 22.1 | 0 |  |  |  |  | 0 |  | 0 | 22.1 | 0
3021 | 20.6 | 0 |  |  |  |  | 0 |  | 0 | 20.6 | 0
3022 | 19.3 | 0 |  |  |  |  | 0 |  | 0 | 19.3 | 0
3023 | 18.1 | 0 |  |  |  |  | 0 |  | 0 | 18.1 | 0
3024 | 16.8 | 0 |  |  |  |  | 2.1031 |  | 0 | 16.8 | 0.35051
3025 | 15.5 | 0 |  |  |  |  | 4.3814 |  | 0 | 15.5 | 2.6288
3026 | 14.1 | 0 |  |  |  |  | 6.835 |  | 0 | 14.1 | 5.0824
3027 | 12.8 | 0 |  |  |  |  | 9.1133 |  | 0 | 12.8 | 7.3607
3028 | 12 | 0 |  |  |  |  | 10.5154 |  | 0 | 12 | 8.7628
3029 | 11.2 | 0 |  |  |  |  | 11.9174 |  | 0 | 11.2 | 10.1648
3030 | 10.4 | 0 |  |  |  |  | 13.3194 |  | 0 | 10.4 | 11.5669
3031 | 10.8 | 0 |  |  |  |  | 12.6184 |  | 0 | 10.8 | 10.8659
3032 | 11.1 | 0 |  |  |  |  | 12.0927 |  | 0 | 11.1 | 10.3401
3033 | 11.5 | 0 |  |  |  |  | 11.3916 |  | 0 | 11.5 | 9.6391
3034 | 12.6 | 0 |  |  |  |  | 9.4638 |  | 0 | 12.6 | 7.7113
3035 | 13.8 | 0 |  |  |  |  | 7.3607 |  | 0 | 13.8 | 5.6082
3036 | 14.9 | 0 |  |  |  |  | 5.4329 |  | 0 | 14.9 | 3.6804
3037 | 15.1 | 0 |  |  |  |  | 5.0824 |  | 0 | 15.1 | 3.3299
3038 | 15.3 | 0 |  |  |  |  | 4.7319 |  | 0 | 15.3 | 2.9794
3039 | 15.5 | 0 |  |  |  |  | 4.3814 |  | 0 | 15.5 | 2.6288
3040 | 15.2 | 0 |  |  |  |  | 4.9072 |  | 0 | 15.2 | 3.1546
3041 | 14.8 | 0 |  |  |  |  | 5.6082 |  | 0 | 14.8 | 3.8556
3042 | 14.5 | 0 |  |  |  |  | 6.134 |  | 0 | 14.5 | 4.3814
3043 | 13.3 | 0 |  |  |  |  | 8.237 |  | 0 | 13.3 | 6.4845
3044 | 12.2 | 0 |  |  |  |  | 10.1648 |  | 0 | 12.2 | 8.4123
3045 | 11 | 0 |  |  |  |  | 12.2679 |  | 0 | 11 | 10.5154
3046 | 9.5 | 0.4888 |  |  |  |  | 14.8968 |  | 0 | 9.5 | 13.1442
3047 | 8.1 | 1.8888 |  |  |  |  | 17.3503 |  | 0 | 8.1 | 15.5978
3048 | 6.6 | 3.3888 |  |  |  |  | 19.9792 |  | 0 | 6.6 | 18.2266
3049 | 6.2 | 3.7888 |  |  |  |  | 20.6802 |  | 0 | 6.2 | 18.9276
3050 | 5.8 | 4.1888 |  |  |  |  | 21.3812 |  | 0 | 5.8 | 19.6287
3051 | 5.4 | 4.5888 |  |  |  |  | 22.0822 |  | 0 | 5.4 | 20.3297
3052 | 5 | 4.9888 |  |  |  |  | 22.7833 |  | 0 | 5 | 21.0307
3053 | 4.7 | 5.2888 |  |  |  |  | 23.309 |  | 0 | 4.7 | 21.5565
3054 | 4.3 | 5.6888 |  |  |  |  | 24.0101 |  | 0 | 4.3 | 22.2575
3055 | 6.1 | 3.8888 |  |  |  |  | 20.8555 |  | 0 | 6.1 | 19.1029
3056 | 8 | 1.9888 |  |  |  |  | 17.5256 |  | 0 | 8 | 15.773
3057 | 9.8 | 0.1888 |  |  |  |  | 14.371 |  | 0 | 9.8 | 12.6184
3058 | 10.6 | 0 |  |  |  |  | 12.9689 |  | 0 | 10.6 | 11.2164
3059 | 11.3 | 0 |  |  |  |  | 11.7421 |  | 0 | 11.3 | 9.9896
3060 | 12.1 | 0 |  |  |  |  | 10.3401 |  | 0 | 12.1 | 8.5875
3061 | 13.1 | 0 |  |  |  |  | 8.5875 |  | 0 | 13.1 | 6.835
3062 | 14.1 | 0 |  |  |  |  | 6.835 |  | 0 | 14.1 | 5.0824
3063 | 15.1 | 0 |  |  |  |  | 5.0824 |  | 0 | 15.1 | 3.3299
3064 | 15 | 0 |  |  |  |  | 5.2577 |  | 0 | 15 | 3.5051
3065 | 15 | 0 |  |  |  |  | 5.2577 |  | 0 | 15 | 3.5051
3066 | 14.9 | 0 |  |  |  |  | 5.4329 |  | 0 | 14.9 | 3.6804
3067 | 13.8 | 0 |  |  |  |  | 7.3607 |  | 0 | 13.8 | 5.6082
3068 | 12.7 | 0 |  |  |  |  | 9.2886 |  | 0 | 12.7 | 7.536
3069 | 11.6 | 0 |  |  |  |  | 11.2164 |  | 0 | 11.6 | 9.4638
3070 | 11.2 | 0 |  |  |  |  | 11.9174 |  | 0 | 11.2 | 10.1648
3071 | 10.8 | 0 |  |  |  |  | 12.6184 |  | 0 | 10.8 | 10.8659
3072 | 10.4 | 0 |  |  |  |  | 13.3194 |  | 0 | 10.4 | 11.5669
3073 | 10.2 | 0 |  |  |  |  | 13.67 |  | 0 | 10.2 | 11.9174
3074 | 10 | 0 |  |  |  |  | 14.0205 |  | 0 | 10 | 12.2679
3075 | 9.8 | 0.1888 |  |  |  |  | 14.371 |  | 0 | 9.8 | 12.6184
3076 | 9.2 | 0.7888 |  |  |  |  | 15.4225 |  | 0 | 9.2 | 13.67
3077 | 8.5 | 1.4888 |  |  |  |  | 16.6493 |  | 0 | 8.5 | 14.8968
3078 | 7.9 | 2.0888 |  |  |  |  | 17.7008 |  | 0 | 7.9 | 15.9483
3079 | 8.7 | 1.2888 |  |  |  |  | 16.2988 |  | 0 | 8.7 | 14.5462
3080 | 9.4 | 0.5888 |  |  |  |  | 15.072 |  | 0 | 9.4 | 13.3194
3081 | 10.2 | 0 |  |  |  |  | 13.67 |  | 0 | 10.2 | 11.9174
3082 | 10.1 | 0 |  |  |  |  | 13.8452 |  | 0 | 10.1 | 12.0927
3083 | 10.1 | 0 |  |  |  |  | 13.8452 |  | 0 | 10.1 | 12.0927
3084 | 10 | 0 |  |  |  |  | 14.0205 |  | 0 | 10 | 12.2679
3085 | 10 | 0 |  |  |  |  | 14.0205 |  | 0 | 10 | 12.2679
3086 | 10.1 | 0 |  |  |  |  | 13.8452 |  | 0 | 10.1 | 12.0927
3087 | 10.1 | 0 |  |  |  |  | 13.8452 |  | 0 | 10.1 | 12.0927
3088 | 10.3 | 0 |  |  |  |  | 13.4947 |  | 0 | 10.3 | 11.7421
3089 | 10.6 | 0 |  |  |  |  | 12.9689 |  | 0 | 10.6 | 11.2164
3090 | 10.8 | 0 |  |  |  |  | 12.6184 |  | 0 | 10.8 | 10.8659
3091 | 10.8 | 0 |  |  |  |  | 12.6184 |  | 0 | 10.8 | 10.8659
3092 | 10.7 | 0 |  |  |  |  | 12.7937 |  | 0 | 10.7 | 11.0411
3093 | 10.7 | 0 |  |  |  |  | 12.7937 |  | 0 | 10.7 | 11.0411
3094 | 9.8 | 0.1888 |  |  |  |  | 14.371 |  | 0 | 9.8 | 12.6184
3095 | 9 | 0.9888 |  |  |  |  | 15.773 |  | 0 | 9 | 14.0205
3096 | 8.1 | 1.8888 |  |  |  |  | 17.3503 |  | 0 | 8.1 | 15.5978
3097 | 6.5 | 3.4888 |  |  |  |  | 20.1544 |  | 0 | 6.5 | 18.4019
3098 | 4.8 | 5.1888 |  |  |  |  | 23.1338 |  | 0 | 4.8 | 21.3812
3099 | 3.2 | 6.7888 |  |  |  |  | 25.9379 |  | 0 | 3.2 | 24.1853
3100 | 2.5 | 7.4888 |  |  |  |  | 27.1647 |  | 0 | 2.5 | 25.4121
3101 | 1.7 | 8.2888 |  |  |  |  | 28.5667 |  | 0 | 1.7 | 26.8142
3102 | 1 | 8.9888 |  |  |  |  | 29.7935 |  | 0 | 1 | 28.0409
3103 | 3.8 | 6.1888 |  |  |  |  | 24.8863 |  | 0 | 3.8 | 23.1338
3104 | 6.5 | 3.4888 |  |  |  |  | 20.1544 |  | 0 | 6.5 | 18.4019
3105 | 9.3 | 0.6888 |  |  |  |  | 15.2473 |  | 0 | 9.3 | 13.4947
3106 | 10.6 | 0 |  |  |  |  | 12.9689 |  | 0 | 10.6 | 11.2164
3107 | 11.8 | 0 |  |  |  |  | 10.8659 |  | 0 | 11.8 | 9.1133
3108 | 13.1 | 0 |  |  |  |  | 8.5875 |  | 0 | 13.1 | 6.835
3109 | 13.8 | 0 |  |  |  |  | 7.3607 |  | 0 | 13.8 | 5.6082
3110 | 14.4 | 0 |  |  |  |  | 6.3092 |  | 0 | 14.4 | 4.5567
3111 | 15.1 | 0 |  |  |  |  | 5.0824 |  | 0 | 15.1 | 3.3299
3112 | 15.4 | 0 |  |  |  |  | 4.5567 |  | 0 | 15.4 | 2.8041
3113 | 15.6 | 0 |  |  |  |  | 4.2061 |  | 0 | 15.6 | 2.4536
3114 | 15.9 | 0 |  |  |  |  | 3.6804 |  | 0 | 15.9 | 1.9278
3115 | 14.8 | 0 |  |  |  |  | 5.6082 |  | 0 | 14.8 | 3.8556
3116 | 13.8 | 0 |  |  |  |  | 7.3607 |  | 0 | 13.8 | 5.6082
3117 | 12.7 | 0 |  |  |  |  | 9.2886 |  | 0 | 12.7 | 7.536
3118 | 11 | 0 |  |  |  |  | 12.2679 |  | 0 | 11 | 10.5154
3119 | 9.4 | 0.5888 |  |  |  |  | 15.072 |  | 0 | 9.4 | 13.3194
3120 | 7.7 | 2.2888 |  |  |  |  | 18.0514 |  | 0 | 7.7 | 16.2988
3121 | 7.1 | 2.8888 |  |  |  |  | 19.1029 |  | 0 | 7.1 | 17.3503
3122 | 6.6 | 3.3888 |  |  |  |  | 19.9792 |  | 0 | 6.6 | 18.2266
3123 | 6 | 3.9888 |  |  |  |  | 21.0307 |  | 0 | 6 | 19.2782
3124 | 5.8 | 4.1888 |  |  |  |  | 21.3812 |  | 0 | 5.8 | 19.6287
3125 | 5.6 | 4.3888 |  |  |  |  | 21.7317 |  | 0 | 5.6 | 19.9792
3126 | 5.4 | 4.5888 |  |  |  |  | 22.0822 |  | 0 | 5.4 | 20.3297
3127 | 7.9 | 2.0888 |  |  |  |  | 17.7008 |  | 0 | 7.9 | 15.9483
3128 | 10.4 | 0 |  |  |  |  | 13.3194 |  | 0 | 10.4 | 11.5669
3129 | 12.9 | 0 |  |  |  |  | 8.9381 |  | 0 | 12.9 | 7.1855
3130 | 14.3 | 0 |  |  |  |  | 6.4845 |  | 0 | 14.3 | 4.7319
3131 | 15.8 | 0 |  |  |  |  | 3.8556 |  | 0 | 15.8 | 2.1031
3132 | 17.2 | 0 |  |  |  |  | 1.402 |  | 0 | 17.2 | 0
3133 | 17.2 | 0 |  |  |  |  | 1.402 |  | 0 | 17.2 | 0
3134 | 17.3 | 0 |  |  |  |  | 1.2268 |  | 0 | 17.3 | 0
3135 | 17.3 | 0 |  |  |  |  | 1.2268 |  | 0 | 17.3 | 0
3136 | 17.2 | 0 |  |  |  |  | 1.402 |  | 0 | 17.2 | 0
3137 | 17.2 | 0 |  |  |  |  | 1.402 |  | 0 | 17.2 | 0
3138 | 17.1 | 0 |  |  |  |  | 1.5773 |  | 0 | 17.1 | 0
3139 | 15.2 | 0 |  |  |  |  | 4.9072 |  | 0 | 15.2 | 3.1546
3140 | 13.2 | 0 |  |  |  |  | 8.4123 |  | 0 | 13.2 | 6.6597
3141 | 11.3 | 0 |  |  |  |  | 11.7421 |  | 0 | 11.3 | 9.9896
3142 | 9.9 | 0.088797 |  |  |  |  | 14.1957 |  | 0 | 9.9 | 12.4432
3143 | 8.6 | 1.3888 |  |  |  |  | 16.4741 |  | 0 | 8.6 | 14.7215
3144 | 7.2 | 2.7888 |  |  |  |  | 18.9276 |  | 0 | 7.2 | 17.1751
3145 | 7.5 | 2.4888 |  |  |  |  | 18.4019 |  | 0 | 7.5 | 16.6493
3146 | 7.8 | 2.1888 |  |  |  |  | 17.8761 |  | 0 | 7.8 | 16.1235
3147 | 8.1 | 1.8888 |  |  |  |  | 17.3503 |  | 0 | 8.1 | 15.5978
3148 | 7.7 | 2.2888 |  |  |  |  | 18.0514 |  | 0 | 7.7 | 16.2988
3149 | 7.2 | 2.7888 |  |  |  |  | 18.9276 |  | 0 | 7.2 | 17.1751
3150 | 6.8 | 3.1888 |  |  |  |  | 19.6287 |  | 0 | 6.8 | 17.8761
3151 | 8.1 | 1.8888 |  |  |  |  | 17.3503 |  | 0 | 8.1 | 15.5978
3152 | 9.4 | 0.5888 |  |  |  |  | 15.072 |  | 0 | 9.4 | 13.3194
3153 | 10.7 | 0 |  |  |  |  | 12.7937 |  | 0 | 10.7 | 11.0411
3154 | 11.8 | 0 |  |  |  |  | 10.8659 |  | 0 | 11.8 | 9.1133
3155 | 12.8 | 0 |  |  |  |  | 9.1133 |  | 0 | 12.8 | 7.3607
3156 | 13.9 | 0 |  |  |  |  | 7.1855 |  | 0 | 13.9 | 5.4329
3157 | 14.8 | 0 |  |  |  |  | 5.6082 |  | 0 | 14.8 | 3.8556
3158 | 15.7 | 0 |  |  |  |  | 4.0309 |  | 0 | 15.7 | 2.2783
3159 | 16.6 | 0 |  |  |  |  | 2.4536 |  | 0 | 16.6 | 0.70102
3160 | 17 | 0 |  |  |  |  | 1.7526 |  | 0 | 17 | 0
3161 | 17.3 | 0 |  |  |  |  | 1.2268 |  | 0 | 17.3 | 0
3162 | 17.7 | 0 |  |  |  |  | 0.52577 |  | 0 | 17.7 | 0
3163 | 16.4 | 0 |  |  |  |  | 2.8041 |  | 0 | 16.4 | 1.0515
3164 | 15.2 | 0 |  |  |  |  | 4.9072 |  | 0 | 15.2 | 3.1546
3165 | 13.9 | 0 |  |  |  |  | 7.1855 |  | 0 | 13.9 | 5.4329
3166 | 12.2 | 0 |  |  |  |  | 10.1648 |  | 0 | 12.2 | 8.4123
3167 | 10.5 | 0 |  |  |  |  | 13.1442 |  | 0 | 10.5 | 11.3916
3168 | 8.8 | 1.1888 |  |  |  |  | 16.1235 |  | 0 | 8.8 | 14.371
3169 | 8.5 | 1.4888 |  |  |  |  | 16.6493 |  | 0 | 8.5 | 14.8968
3170 | 8.2 | 1.7888 |  |  |  |  | 17.1751 |  | 0 | 8.2 | 15.4225
3171 | 7.9 | 2.0888 |  |  |  |  | 17.7008 |  | 0 | 7.9 | 15.9483
3172 | 8.4 | 1.5888 |  |  |  |  | 16.8246 |  | 0 | 8.4 | 15.072
3173 | 9 | 0.9888 |  |  |  |  | 15.773 |  | 0 | 9 | 14.0205
3174 | 9.5 | 0.4888 |  |  |  |  | 14.8968 |  | 0 | 9.5 | 13.1442
3175 | 11.6 | 0 |  |  |  |  | 11.2164 |  | 0 | 11.6 | 9.4638
3176 | 13.8 | 0 |  |  |  |  | 7.3607 |  | 0 | 13.8 | 5.6082
3177 | 15.9 | 0 |  |  |  |  | 3.6804 |  | 0 | 15.9 | 1.9278
3178 | 17.5 | 0 |  |  |  |  | 0.87628 |  | 0 | 17.5 | 0
3179 | 19 | 0 |  |  |  |  | 0 |  | 0 | 19 | 0
3180 | 20.6 | 0 |  |  |  |  | 0 |  | 0 | 20.6 | 0
3181 | 21.2 | 0 |  |  |  |  | 0 |  | 0 | 21.2 | 0
3182 | 21.9 | 0 |  |  |  |  | 0 |  | 0 | 21.9 | 0
3183 | 22.5 | 0 |  |  |  |  | 0 |  | 0 | 22.5 | 0
3184 | 22.4 | 0 |  |  |  |  | 0 |  | 0 | 22.4 | 0
3185 | 22.3 | 0 |  |  |  |  | 0 |  | 0 | 22.3 | 0
3186 | 22.2 | 0 |  |  |  |  | 0 |  | 0 | 22.2 | 0
3187 | 21.3 | 0 |  |  |  |  | 0 |  | 0 | 21.3 | 0
3188 | 20.3 | 0 |  |  |  |  | 0 |  | 0 | 20.3 | 0
3189 | 19.4 | 0 |  |  |  |  | 0 |  | 0 | 19.4 | 0
3190 | 17.7 | 0 |  |  |  |  | 0.52577 |  | 0 | 17.7 | 0
3191 | 16.1 | 0 |  |  |  |  | 3.3299 |  | 0 | 16.1 | 1.5773
3192 | 14.4 | 0 |  |  |  |  | 6.3092 |  | 0 | 14.4 | 4.5567
3193 | 13.6 | 0 |  |  |  |  | 7.7113 |  | 0 | 13.6 | 5.9587
3194 | 12.7 | 0 |  |  |  |  | 9.2886 |  | 0 | 12.7 | 7.536
3195 | 11.9 | 0 |  |  |  |  | 10.6906 |  | 0 | 11.9 | 8.9381
3196 | 11.8 | 0 |  |  |  |  | 10.8659 |  | 0 | 11.8 | 9.1133
3197 | 11.6 | 0 |  |  |  |  | 11.2164 |  | 0 | 11.6 | 9.4638
3198 | 11.5 | 0 |  |  |  |  | 11.3916 |  | 0 | 11.5 | 9.6391
3199 | 13.1 | 0 |  |  |  |  | 8.5875 |  | 0 | 13.1 | 6.835
3200 | 14.8 | 0 |  |  |  |  | 5.6082 |  | 0 | 14.8 | 3.8556
3201 | 16.4 | 0 |  |  |  |  | 2.8041 |  | 0 | 16.4 | 1.0515
3202 | 18.6 | 0 |  |  |  |  | 0 |  | 0 | 18.6 | 0
3203 | 20.9 | 0 |  |  |  |  | 0 |  | 0 | 20.9 | 0
3204 | 23.1 | 0 |  |  |  |  | 0 |  | 0 | 23.1 | 0
3205 | 23 | 0 |  |  |  |  | 0 |  | 0 | 23 | 0
3206 | 22.9 | 0 |  |  |  |  | 0 |  | 0 | 22.9 | 0
3207 | 22.8 | 0 |  |  |  |  | 0 |  | 0 | 22.8 | 0
3208 | 22.3 | 0 |  |  |  |  | 0 |  | 0 | 22.3 | 0
3209 | 21.7 | 0 |  |  |  |  | 0 |  | 0 | 21.7 | 0
3210 | 21.2 | 0 |  |  |  |  | 0 |  | 0 | 21.2 | 0
3211 | 19.2 | 0 |  |  |  |  | 0 |  | 0 | 19.2 | 0
3212 | 17.1 | 0 |  |  |  |  | 1.5773 |  | 0 | 17.1 | 0
3213 | 15.1 | 0 |  |  |  |  | 5.0824 |  | 0 | 15.1 | 3.3299
3214 | 14.5 | 0 |  |  |  |  | 6.134 |  | 0 | 14.5 | 4.3814
3215 | 13.9 | 0 |  |  |  |  | 7.1855 |  | 0 | 13.9 | 5.4329
3216 | 13.3 | 0 |  |  |  |  | 8.237 |  | 0 | 13.3 | 6.4845
3217 | 13.1 | 0 |  |  |  |  | 8.5875 |  | 0 | 13.1 | 6.835
3218 | 13 | 0 |  |  |  |  | 8.7628 |  | 0 | 13 | 7.0102
3219 | 12.8 | 0 |  |  |  |  | 9.1133 |  | 0 | 12.8 | 7.3607
3220 | 12.5 | 0 |  |  |  |  | 9.6391 |  | 0 | 12.5 | 7.8865
3221 | 12.1 | 0 |  |  |  |  | 10.3401 |  | 0 | 12.1 | 8.5875
3222 | 11.8 | 0 |  |  |  |  | 10.8659 |  | 0 | 11.8 | 9.1133
3223 | 13 | 0 |  |  |  |  | 8.7628 |  | 0 | 13 | 7.0102
3224 | 14.1 | 0 |  |  |  |  | 6.835 |  | 0 | 14.1 | 5.0824
3225 | 15.3 | 0 |  |  |  |  | 4.7319 |  | 0 | 15.3 | 2.9794
3226 | 16.7 | 0 |  |  |  |  | 2.2783 |  | 0 | 16.7 | 0.52577
3227 | 18 | 0 |  |  |  |  | 0 |  | 0 | 18 | 0
3228 | 19.4 | 0 |  |  |  |  | 0 |  | 0 | 19.4 | 0
3229 | 20.1 | 0 |  |  |  |  | 0 |  | 0 | 20.1 | 0
3230 | 20.9 | 0 |  |  |  |  | 0 |  | 0 | 20.9 | 0
3231 | 21.6 | 0 |  |  |  |  | 0 |  | 0 | 21.6 | 0
3232 | 21.3 | 0 |  |  |  |  | 0 |  | 0 | 21.3 | 0
3233 | 20.9 | 0 |  |  |  |  | 0 |  | 0 | 20.9 | 0
3234 | 20.6 | 0 |  |  |  |  | 0 |  | 0 | 20.6 | 0
3235 | 19.2 | 0 |  |  |  |  | 0 |  | 0 | 19.2 | 0
3236 | 17.7 | 0 |  |  |  |  | 0.52577 |  | 0 | 17.7 | 0
3237 | 16.3 | 0 |  |  |  |  | 2.9794 |  | 0 | 16.3 | 1.2268
3238 | 15 | 0 |  |  |  |  | 5.2577 |  | 0 | 15 | 3.5051
3239 | 13.7 | 0 |  |  |  |  | 7.536 |  | 0 | 13.7 | 5.7834
3240 | 12.4 | 0 |  |  |  |  | 9.8143 |  | 0 | 12.4 | 8.0618
3241 | 12.4 | 0 |  |  |  |  | 9.8143 |  | 0 | 12.4 | 8.0618
3242 | 12.4 | 0 |  |  |  |  | 9.8143 |  | 0 | 12.4 | 8.0618
3243 | 12.4 | 0 |  |  |  |  | 9.8143 |  | 0 | 12.4 | 8.0618
3244 | 11.7 | 0 |  |  |  |  | 11.0411 |  | 0 | 11.7 | 9.2886
3245 | 11.1 | 0 |  |  |  |  | 12.0927 |  | 0 | 11.1 | 10.3401
3246 | 10.4 | 0 |  |  |  |  | 13.3194 |  | 0 | 10.4 | 11.5669
3247 | 10.4 | 0 |  |  |  |  | 13.3194 |  | 0 | 10.4 | 11.5669
3248 | 10.5 | 0 |  |  |  |  | 13.1442 |  | 0 | 10.5 | 11.3916
3249 | 10.5 | 0 |  |  |  |  | 13.1442 |  | 0 | 10.5 | 11.3916
3250 | 11.9 | 0 |  |  |  |  | 10.6906 |  | 0 | 11.9 | 8.9381
3251 | 13.4 | 0 |  |  |  |  | 8.0618 |  | 0 | 13.4 | 6.3092
3252 | 14.8 | 0 |  |  |  |  | 5.6082 |  | 0 | 14.8 | 3.8556
3253 | 16 | 0 |  |  |  |  | 3.5051 |  | 0 | 16 | 1.7526
3254 | 17.1 | 0 |  |  |  |  | 1.5773 |  | 0 | 17.1 | 0
3255 | 18.3 | 0 |  |  |  |  | 0 |  | 0 | 18.3 | 0
3256 | 18.5 | 0 |  |  |  |  | 0 |  | 0 | 18.5 | 0
3257 | 18.6 | 0 |  |  |  |  | 0 |  | 0 | 18.6 | 0
3258 | 18.8 | 0 |  |  |  |  | 0 |  | 0 | 18.8 | 0
3259 | 18.2 | 0 |  |  |  |  | 0 |  | 0 | 18.2 | 0
3260 | 17.7 | 0 |  |  |  |  | 0.52577 |  | 0 | 17.7 | 0
3261 | 17.1 | 0 |  |  |  |  | 1.5773 |  | 0 | 17.1 | 0
3262 | 16.6 | 0 |  |  |  |  | 2.4536 |  | 0 | 16.6 | 0.70102
3263 | 16 | 0 |  |  |  |  | 3.5051 |  | 0 | 16 | 1.7526
3264 | 15.5 | 0 |  |  |  |  | 4.3814 |  | 0 | 15.5 | 2.6288
3265 | 15.4 | 0 |  |  |  |  | 4.5567 |  | 0 | 15.4 | 2.8041
3266 | 15.2 | 0 |  |  |  |  | 4.9072 |  | 0 | 15.2 | 3.1546
3267 | 15.1 | 0 |  |  |  |  | 5.0824 |  | 0 | 15.1 | 3.3299
3268 | 15.1 | 0 |  |  |  |  | 5.0824 |  | 0 | 15.1 | 3.3299
3269 | 15 | 0 |  |  |  |  | 5.2577 |  | 0 | 15 | 3.5051
3270 | 15 | 0 |  |  |  |  | 5.2577 |  | 0 | 15 | 3.5051
3271 | 15.5 | 0 |  |  |  |  | 4.3814 |  | 0 | 15.5 | 2.6288
3272 | 15.9 | 0 |  |  |  |  | 3.6804 |  | 0 | 15.9 | 1.9278
3273 | 16.4 | 0 |  |  |  |  | 2.8041 |  | 0 | 16.4 | 1.0515
3274 | 17.1 | 0 |  |  |  |  | 1.5773 |  | 0 | 17.1 | 0
3275 | 17.7 | 0 |  |  |  |  | 0.52577 |  | 0 | 17.7 | 0
3276 | 18.4 | 0 |  |  |  |  | 0 |  | 0 | 18.4 | 0
3277 | 17.8 | 0 |  |  |  |  | 0.35051 |  | 0 | 17.8 | 0
3278 | 17.2 | 0 |  |  |  |  | 1.402 |  | 0 | 17.2 | 0
3279 | 16.6 | 0 |  |  |  |  | 2.4536 |  | 0 | 16.6 | 0.70102
3280 | 17.5 | 0 |  |  |  |  | 0.87628 |  | 0 | 17.5 | 0
3281 | 18.4 | 0 |  |  |  |  | 0 |  | 0 | 18.4 | 0
3282 | 19.3 | 0 |  |  |  |  | 0 |  | 0 | 19.3 | 0
3283 | 18.6 | 0 |  |  |  |  | 0 |  | 0 | 18.6 | 0
3284 | 17.8 | 0 |  |  |  |  | 0.35051 |  | 0 | 17.8 | 0
3285 | 17.1 | 0 |  |  |  |  | 1.5773 |  | 0 | 17.1 | 0
3286 | 15.6 | 0 |  |  |  |  | 4.2061 |  | 0 | 15.6 | 2.4536
3287 | 14 | 0 |  |  |  |  | 7.0102 |  | 0 | 14 | 5.2577
3288 | 12.5 | 0 |  |  |  |  | 9.6391 |  | 0 | 12.5 | 7.8865
3289 | 12.1 | 0 |  |  |  |  | 10.3401 |  | 0 | 12.1 | 8.5875
3290 | 11.8 | 0 |  |  |  |  | 10.8659 |  | 0 | 11.8 | 9.1133
3291 | 11.4 | 0 |  |  |  |  | 11.5669 |  | 0 | 11.4 | 9.8143
3292 | 11.5 | 0 |  |  |  |  | 11.3916 |  | 0 | 11.5 | 9.6391
3293 | 11.5 | 0 |  |  |  |  | 11.3916 |  | 0 | 11.5 | 9.6391
3294 | 11.6 | 0 |  |  |  |  | 11.2164 |  | 0 | 11.6 | 9.4638
3295 | 11.7 | 0 |  |  |  |  | 11.0411 |  | 0 | 11.7 | 9.2886
3296 | 11.9 | 0 |  |  |  |  | 10.6906 |  | 0 | 11.9 | 8.9381
3297 | 12 | 0 |  |  |  |  | 10.5154 |  | 0 | 12 | 8.7628
3298 | 12.1 | 0 |  |  |  |  | 10.3401 |  | 0 | 12.1 | 8.5875
3299 | 12.2 | 0 |  |  |  |  | 10.1648 |  | 0 | 12.2 | 8.4123
3300 | 12.3 | 0 |  |  |  |  | 9.9896 |  | 0 | 12.3 | 8.237
3301 | 12.2 | 0 |  |  |  |  | 10.1648 |  | 0 | 12.2 | 8.4123
3302 | 12.2 | 0 |  |  |  |  | 10.1648 |  | 0 | 12.2 | 8.4123
3303 | 12.1 | 0 |  |  |  |  | 10.3401 |  | 0 | 12.1 | 8.5875
3304 | 11.7 | 0 |  |  |  |  | 11.0411 |  | 0 | 11.7 | 9.2886
3305 | 11.4 | 0 |  |  |  |  | 11.5669 |  | 0 | 11.4 | 9.8143
3306 | 11 | 0 |  |  |  |  | 12.2679 |  | 0 | 11 | 10.5154
3307 | 10.8 | 0 |  |  |  |  | 12.6184 |  | 0 | 10.8 | 10.8659
3308 | 10.5 | 0 |  |  |  |  | 13.1442 |  | 0 | 10.5 | 11.3916
3309 | 10.3 | 0 |  |  |  |  | 13.4947 |  | 0 | 10.3 | 11.7421
3310 | 10 | 0 |  |  |  |  | 14.0205 |  | 0 | 10 | 12.2679
3311 | 9.8 | 0.1888 |  |  |  |  | 14.371 |  | 0 | 9.8 | 12.6184
3312 | 9.5 | 0.4888 |  |  |  |  | 14.8968 |  | 0 | 9.5 | 13.1442
3313 | 9.1 | 0.8888 |  |  |  |  | 15.5978 |  | 0 | 9.1 | 13.8452
3314 | 8.8 | 1.1888 |  |  |  |  | 16.1235 |  | 0 | 8.8 | 14.371
3315 | 8.4 | 1.5888 |  |  |  |  | 16.8246 |  | 0 | 8.4 | 15.072
3316 | 8.2 | 1.7888 |  |  |  |  | 17.1751 |  | 0 | 8.2 | 15.4225
3317 | 7.9 | 2.0888 |  |  |  |  | 17.7008 |  | 0 | 7.9 | 15.9483
3318 | 7.7 | 2.2888 |  |  |  |  | 18.0514 |  | 0 | 7.7 | 16.2988
3319 | 7.7 | 2.2888 |  |  |  |  | 18.0514 |  | 0 | 7.7 | 16.2988
3320 | 7.7 | 2.2888 |  |  |  |  | 18.0514 |  | 0 | 7.7 | 16.2988
3321 | 7.7 | 2.2888 |  |  |  |  | 18.0514 |  | 0 | 7.7 | 16.2988
3322 | 8.1 | 1.8888 |  |  |  |  | 17.3503 |  | 0 | 8.1 | 15.5978
3323 | 8.5 | 1.4888 |  |  |  |  | 16.6493 |  | 0 | 8.5 | 14.8968
3324 | 8.9 | 1.0888 |  |  |  |  | 15.9483 |  | 0 | 8.9 | 14.1957
3325 | 8.8 | 1.1888 |  |  |  |  | 16.1235 |  | 0 | 8.8 | 14.371
3326 | 8.8 | 1.1888 |  |  |  |  | 16.1235 |  | 0 | 8.8 | 14.371
3327 | 8.7 | 1.2888 |  |  |  |  | 16.2988 |  | 0 | 8.7 | 14.5462
3328 | 8.5 | 1.4888 |  |  |  |  | 16.6493 |  | 0 | 8.5 | 14.8968
3329 | 8.2 | 1.7888 |  |  |  |  | 17.1751 |  | 0 | 8.2 | 15.4225
3330 | 8 | 1.9888 |  |  |  |  | 17.5256 |  | 0 | 8 | 15.773
3331 | 7.8 | 2.1888 |  |  |  |  | 17.8761 |  | 0 | 7.8 | 16.1235
3332 | 7.7 | 2.2888 |  |  |  |  | 18.0514 |  | 0 | 7.7 | 16.2988
3333 | 7.5 | 2.4888 |  |  |  |  | 18.4019 |  | 0 | 7.5 | 16.6493
3334 | 7.2 | 2.7888 |  |  |  |  | 18.9276 |  | 0 | 7.2 | 17.1751
3335 | 6.9 | 3.0888 |  |  |  |  | 19.4534 |  | 0 | 6.9 | 17.7008
3336 | 6.6 | 3.3888 |  |  |  |  | 19.9792 |  | 0 | 6.6 | 18.2266
3337 | 6.5 | 3.4888 |  |  |  |  | 20.1544 |  | 0 | 6.5 | 18.4019
3338 | 6.3 | 3.6888 |  |  |  |  | 20.5049 |  | 0 | 6.3 | 18.7524
3339 | 6.2 | 3.7888 |  |  |  |  | 20.6802 |  | 0 | 6.2 | 18.9276
3340 | 6 | 3.9888 |  |  |  |  | 21.0307 |  | 0 | 6 | 19.2782
3341 | 5.9 | 4.0888 |  |  |  |  | 21.206 |  | 0 | 5.9 | 19.4534
3342 | 5.7 | 4.2888 |  |  |  |  | 21.5565 |  | 0 | 5.7 | 19.8039
3343 | 5.8 | 4.1888 |  |  |  |  | 21.3812 |  | 0 | 5.8 | 19.6287
3344 | 5.8 | 4.1888 |  |  |  |  | 21.3812 |  | 0 | 5.8 | 19.6287
3345 | 5.9 | 4.0888 |  |  |  |  | 21.206 |  | 0 | 5.9 | 19.4534
3346 | 6.1 | 3.8888 |  |  |  |  | 20.8555 |  | 0 | 6.1 | 19.1029
3347 | 6.4 | 3.5888 |  |  |  |  | 20.3297 |  | 0 | 6.4 | 18.5771
3348 | 6.6 | 3.3888 |  |  |  |  | 19.9792 |  | 0 | 6.6 | 18.2266
3349 | 6.6 | 3.3888 |  |  |  |  | 19.9792 |  | 0 | 6.6 | 18.2266
3350 | 6.7 | 3.2888 |  |  |  |  | 19.8039 |  | 0 | 6.7 | 18.0514
3351 | 6.7 | 3.2888 |  |  |  |  | 19.8039 |  | 0 | 6.7 | 18.0514
3352 | 6.8 | 3.1888 |  |  |  |  | 19.6287 |  | 0 | 6.8 | 17.8761
3353 | 7 | 2.9888 |  |  |  |  | 19.2782 |  | 0 | 7 | 17.5256
3354 | 7.1 | 2.8888 |  |  |  |  | 19.1029 |  | 0 | 7.1 | 17.3503
3355 | 7.4 | 2.5888 |  |  |  |  | 18.5771 |  | 0 | 7.4 | 16.8246
3356 | 7.6 | 2.3888 |  |  |  |  | 18.2266 |  | 0 | 7.6 | 16.4741
3357 | 7.9 | 2.0888 |  |  |  |  | 17.7008 |  | 0 | 7.9 | 15.9483
3358 | 5.8 | 4.1888 |  |  |  |  | 21.3812 |  | 0 | 5.8 | 19.6287
3359 | 3.8 | 6.1888 |  |  |  |  | 24.8863 |  | 0 | 3.8 | 23.1338
3360 | 1.7 | 8.2888 |  |  |  |  | 28.5667 |  | 0 | 1.7 | 26.8142
3361 | 1.3 | 8.6888 |  |  |  |  | 29.2677 |  | 0 | 1.3 | 27.5152
3362 | 0.8 | 9.1888 |  |  |  |  | 30.144 |  | 0 | 0.8 | 28.3915
3363 | 0.4 | 9.5888 |  |  |  |  | 30.845 |  | 0 | 0.4 | 29.0925
3364 | 1.1 | 8.8888 |  |  |  |  | 29.6183 |  | 0 | 1.1 | 27.8657
3365 | 1.9 | 8.0888 |  |  |  |  | 28.2162 |  | 0 | 1.9 | 26.4636
3366 | 2.6 | 7.3888 |  |  |  |  | 26.9894 |  | 0 | 2.6 | 25.2369
3367 | 4.2 | 5.7888 |  |  |  |  | 24.1853 |  | 0 | 4.2 | 22.4328
3368 | 5.7 | 4.2888 |  |  |  |  | 21.5565 |  | 0 | 5.7 | 19.8039
3369 | 7.3 | 2.6888 |  |  |  |  | 18.7524 |  | 0 | 7.3 | 16.9998
3370 | 8.9 | 1.0888 |  |  |  |  | 15.9483 |  | 0 | 8.9 | 14.1957
3371 | 10.6 | 0 |  |  |  |  | 12.9689 |  | 0 | 10.6 | 11.2164
3372 | 12.2 | 0 |  |  |  |  | 10.1648 |  | 0 | 12.2 | 8.4123
3373 | 12.8 | 0 |  |  |  |  | 9.1133 |  | 0 | 12.8 | 7.3607
3374 | 13.4 | 0 |  |  |  |  | 8.0618 |  | 0 | 13.4 | 6.3092
3375 | 14 | 0 |  |  |  |  | 7.0102 |  | 0 | 14 | 5.2577
3376 | 13.9 | 0 |  |  |  |  | 7.1855 |  | 0 | 13.9 | 5.4329
3377 | 13.9 | 0 |  |  |  |  | 7.1855 |  | 0 | 13.9 | 5.4329
3378 | 13.8 | 0 |  |  |  |  | 7.3607 |  | 0 | 13.8 | 5.6082
3379 | 12.9 | 0 |  |  |  |  | 8.9381 |  | 0 | 12.9 | 7.1855
3380 | 12 | 0 |  |  |  |  | 10.5154 |  | 0 | 12 | 8.7628
3381 | 11.1 | 0 |  |  |  |  | 12.0927 |  | 0 | 11.1 | 10.3401
3382 | 8.4 | 1.5888 |  |  |  |  | 16.8246 |  | 0 | 8.4 | 15.072
3383 | 5.6 | 4.3888 |  |  |  |  | 21.7317 |  | 0 | 5.6 | 19.9792
3384 | 2.9 | 7.0888 |  |  |  |  | 26.4636 |  | 0 | 2.9 | 24.7111
3385 | 2 | 7.9888 |  |  |  |  | 28.0409 |  | 0 | 2 | 26.2884
3386 | 1.1 | 8.8888 |  |  |  |  | 29.6183 |  | 0 | 1.1 | 27.8657
3387 | 0.2 | 9.7888 |  |  |  |  | 31.1956 |  | 0 | 0.2 | 29.443
3388 | 0.5 | 9.4888 |  |  |  |  | 30.6698 |  | 0 | 0.5 | 28.9172
3389 | 0.7 | 9.2888 |  |  |  |  | 30.3193 |  | 0 | 0.7 | 28.5667
3390 | 1 | 8.9888 |  |  |  |  | 29.7935 |  | 0 | 1 | 28.0409
3391 | 3.8 | 6.1888 |  |  |  |  | 24.8863 |  | 0 | 3.8 | 23.1338
3392 | 6.5 | 3.4888 |  |  |  |  | 20.1544 |  | 0 | 6.5 | 18.4019
3393 | 9.3 | 0.6888 |  |  |  |  | 15.2473 |  | 0 | 9.3 | 13.4947
3394 | 10.5 | 0 |  |  |  |  | 13.1442 |  | 0 | 10.5 | 11.3916
3395 | 11.6 | 0 |  |  |  |  | 11.2164 |  | 0 | 11.6 | 9.4638
3396 | 12.8 | 0 |  |  |  |  | 9.1133 |  | 0 | 12.8 | 7.3607
3397 | 13.1 | 0 |  |  |  |  | 8.5875 |  | 0 | 13.1 | 6.835
3398 | 13.3 | 0 |  |  |  |  | 8.237 |  | 0 | 13.3 | 6.4845
3399 | 13.6 | 0 |  |  |  |  | 7.7113 |  | 0 | 13.6 | 5.9587
3400 | 13.4 | 0 |  |  |  |  | 8.0618 |  | 0 | 13.4 | 6.3092
3401 | 13.1 | 0 |  |  |  |  | 8.5875 |  | 0 | 13.1 | 6.835
3402 | 12.9 | 0 |  |  |  |  | 8.9381 |  | 0 | 12.9 | 7.1855
3403 | 12.5 | 0 |  |  |  |  | 9.6391 |  | 0 | 12.5 | 7.8865
3404 | 12.1 | 0 |  |  |  |  | 10.3401 |  | 0 | 12.1 | 8.5875
3405 | 11.7 | 0 |  |  |  |  | 11.0411 |  | 0 | 11.7 | 9.2886
3406 | 10.9 | 0 |  |  |  |  | 12.4432 |  | 0 | 10.9 | 10.6906
3407 | 10 | 0 |  |  |  |  | 14.0205 |  | 0 | 10 | 12.2679
3408 | 9.2 | 0.7888 |  |  |  |  | 15.4225 |  | 0 | 9.2 | 13.67
3409 | 7.2 | 2.7888 |  |  |  |  | 18.9276 |  | 0 | 7.2 | 17.1751
3410 | 5.1 | 4.8888 |  |  |  |  | 22.608 |  | 0 | 5.1 | 20.8555
3411 | 3.1 | 6.8888 |  |  |  |  | 26.1131 |  | 0 | 3.1 | 24.3606
3412 | 2.6 | 7.3888 |  |  |  |  | 26.9894 |  | 0 | 2.6 | 25.2369
3413 | 2.1 | 7.8888 |  |  |  |  | 27.8657 |  | 0 | 2.1 | 26.1131
3414 | 1.6 | 8.3888 |  |  |  |  | 28.742 |  | 0 | 1.6 | 26.9894
3415 | 4.6 | 5.3888 |  |  |  |  | 23.4843 |  | 0 | 4.6 | 21.7317
3416 | 7.7 | 2.2888 |  |  |  |  | 18.0514 |  | 0 | 7.7 | 16.2988
3417 | 10.7 | 0 |  |  |  |  | 12.7937 |  | 0 | 10.7 | 11.0411
3418 | 12 | 0 |  |  |  |  | 10.5154 |  | 0 | 12 | 8.7628
3419 | 13.2 | 0 |  |  |  |  | 8.4123 |  | 0 | 13.2 | 6.6597
3420 | 14.5 | 0 |  |  |  |  | 6.134 |  | 0 | 14.5 | 4.3814
3421 | 14.9 | 0 |  |  |  |  | 5.4329 |  | 0 | 14.9 | 3.6804
3422 | 15.3 | 0 |  |  |  |  | 4.7319 |  | 0 | 15.3 | 2.9794
3423 | 15.7 | 0 |  |  |  |  | 4.0309 |  | 0 | 15.7 | 2.2783
3424 | 15.6 | 0 |  |  |  |  | 4.2061 |  | 0 | 15.6 | 2.4536
3425 | 15.5 | 0 |  |  |  |  | 4.3814 |  | 0 | 15.5 | 2.6288
3426 | 15.4 | 0 |  |  |  |  | 4.5567 |  | 0 | 15.4 | 2.8041
3427 | 14.9 | 0 |  |  |  |  | 5.4329 |  | 0 | 14.9 | 3.6804
3428 | 14.3 | 0 |  |  |  |  | 6.4845 |  | 0 | 14.3 | 4.7319
3429 | 13.8 | 0 |  |  |  |  | 7.3607 |  | 0 | 13.8 | 5.6082
3430 | 12.6 | 0 |  |  |  |  | 9.4638 |  | 0 | 12.6 | 7.7113
3431 | 11.4 | 0 |  |  |  |  | 11.5669 |  | 0 | 11.4 | 9.8143
3432 | 10.2 | 0 |  |  |  |  | 13.67 |  | 0 | 10.2 | 11.9174
3433 | 9.4 | 0.5888 |  |  |  |  | 15.072 |  | 0 | 9.4 | 13.3194
3434 | 8.5 | 1.4888 |  |  |  |  | 16.6493 |  | 0 | 8.5 | 14.8968
3435 | 7.7 | 2.2888 |  |  |  |  | 18.0514 |  | 0 | 7.7 | 16.2988
3436 | 7.5 | 2.4888 |  |  |  |  | 18.4019 |  | 0 | 7.5 | 16.6493
3437 | 7.4 | 2.5888 |  |  |  |  | 18.5771 |  | 0 | 7.4 | 16.8246
3438 | 7.2 | 2.7888 |  |  |  |  | 18.9276 |  | 0 | 7.2 | 17.1751
3439 | 7.6 | 2.3888 |  |  |  |  | 18.2266 |  | 0 | 7.6 | 16.4741
3440 | 8 | 1.9888 |  |  |  |  | 17.5256 |  | 0 | 8 | 15.773
3441 | 8.4 | 1.5888 |  |  |  |  | 16.8246 |  | 0 | 8.4 | 15.072
3442 | 9.7 | 0.2888 |  |  |  |  | 14.5462 |  | 0 | 9.7 | 12.7937
3443 | 11.1 | 0 |  |  |  |  | 12.0927 |  | 0 | 11.1 | 10.3401
3444 | 12.4 | 0 |  |  |  |  | 9.8143 |  | 0 | 12.4 | 8.0618
3445 | 12.3 | 0 |  |  |  |  | 9.9896 |  | 0 | 12.3 | 8.237
3446 | 12.3 | 0 |  |  |  |  | 9.9896 |  | 0 | 12.3 | 8.237
3447 | 12.2 | 0 |  |  |  |  | 10.1648 |  | 0 | 12.2 | 8.4123
3448 | 11.5 | 0 |  |  |  |  | 11.3916 |  | 0 | 11.5 | 9.6391
3449 | 10.9 | 0 |  |  |  |  | 12.4432 |  | 0 | 10.9 | 10.6906
3450 | 10.2 | 0 |  |  |  |  | 13.67 |  | 0 | 10.2 | 11.9174
3451 | 9.5 | 0.4888 |  |  |  |  | 14.8968 |  | 0 | 9.5 | 13.1442
3452 | 8.9 | 1.0888 |  |  |  |  | 15.9483 |  | 0 | 8.9 | 14.1957
3453 | 8.2 | 1.7888 |  |  |  |  | 17.1751 |  | 0 | 8.2 | 15.4225
3454 | 7.4 | 2.5888 |  |  |  |  | 18.5771 |  | 0 | 7.4 | 16.8246
3455 | 6.6 | 3.3888 |  |  |  |  | 19.9792 |  | 0 | 6.6 | 18.2266
3456 | 5.8 | 4.1888 |  |  |  |  | 21.3812 |  | 0 | 5.8 | 19.6287
3457 | 5.1 | 4.8888 |  |  |  |  | 22.608 |  | 0 | 5.1 | 20.8555
3458 | 4.5 | 5.4888 |  |  |  |  | 23.6595 |  | 0 | 4.5 | 21.907
3459 | 3.8 | 6.1888 |  |  |  |  | 24.8863 |  | 0 | 3.8 | 23.1338
3460 | 3.8 | 6.1888 |  |  |  |  | 24.8863 |  | 0 | 3.8 | 23.1338
3461 | 3.9 | 6.0888 |  |  |  |  | 24.7111 |  | 0 | 3.9 | 22.9585
3462 | 3.9 | 6.0888 |  |  |  |  | 24.7111 |  | 0 | 3.9 | 22.9585
3463 | 4.3 | 5.6888 |  |  |  |  | 24.0101 |  | 0 | 4.3 | 22.2575
3464 | 4.7 | 5.2888 |  |  |  |  | 23.309 |  | 0 | 4.7 | 21.5565
3465 | 5.1 | 4.8888 |  |  |  |  | 22.608 |  | 0 | 5.1 | 20.8555
3466 | 5.7 | 4.2888 |  |  |  |  | 21.5565 |  | 0 | 5.7 | 19.8039
3467 | 6.2 | 3.7888 |  |  |  |  | 20.6802 |  | 0 | 6.2 | 18.9276
3468 | 6.8 | 3.1888 |  |  |  |  | 19.6287 |  | 0 | 6.8 | 17.8761
3469 | 7.3 | 2.6888 |  |  |  |  | 18.7524 |  | 0 | 7.3 | 16.9998
3470 | 7.7 | 2.2888 |  |  |  |  | 18.0514 |  | 0 | 7.7 | 16.2988
3471 | 8.2 | 1.7888 |  |  |  |  | 17.1751 |  | 0 | 8.2 | 15.4225
3472 | 8.6 | 1.3888 |  |  |  |  | 16.4741 |  | 0 | 8.6 | 14.7215
3473 | 9 | 0.9888 |  |  |  |  | 15.773 |  | 0 | 9 | 14.0205
3474 | 9.4 | 0.5888 |  |  |  |  | 15.072 |  | 0 | 9.4 | 13.3194
3475 | 8.9 | 1.0888 |  |  |  |  | 15.9483 |  | 0 | 8.9 | 14.1957
3476 | 8.4 | 1.5888 |  |  |  |  | 16.8246 |  | 0 | 8.4 | 15.072
3477 | 7.9 | 2.0888 |  |  |  |  | 17.7008 |  | 0 | 7.9 | 15.9483
3478 | 6.7 | 3.2888 |  |  |  |  | 19.8039 |  | 0 | 6.7 | 18.0514
3479 | 5.5 | 4.4888 |  |  |  |  | 21.907 |  | 0 | 5.5 | 20.1544
3480 | 4.3 | 5.6888 |  |  |  |  | 24.0101 |  | 0 | 4.3 | 22.2575
3481 | 4.1 | 5.8888 |  |  |  |  | 24.3606 |  | 0 | 4.1 | 22.608
3482 | 3.9 | 6.0888 |  |  |  |  | 24.7111 |  | 0 | 3.9 | 22.9585
3483 | 3.7 | 6.2888 |  |  |  |  | 25.0616 |  | 0 | 3.7 | 23.309
3484 | 4 | 5.9888 |  |  |  |  | 24.5358 |  | 0 | 4 | 22.7833
3485 | 4.2 | 5.7888 |  |  |  |  | 24.1853 |  | 0 | 4.2 | 22.4328
3486 | 4.5 | 5.4888 |  |  |  |  | 23.6595 |  | 0 | 4.5 | 21.907
3487 | 4.7 | 5.2888 |  |  |  |  | 23.309 |  | 0 | 4.7 | 21.5565
3488 | 5 | 4.9888 |  |  |  |  | 22.7833 |  | 0 | 5 | 21.0307
3489 | 5.2 | 4.7888 |  |  |  |  | 22.4328 |  | 0 | 5.2 | 20.6802
3490 | 5.3 | 4.6888 |  |  |  |  | 22.2575 |  | 0 | 5.3 | 20.5049
3491 | 5.5 | 4.4888 |  |  |  |  | 21.907 |  | 0 | 5.5 | 20.1544
3492 | 5.6 | 4.3888 |  |  |  |  | 21.7317 |  | 0 | 5.6 | 19.9792
3493 | 6 | 3.9888 |  |  |  |  | 21.0307 |  | 0 | 6 | 19.2782
3494 | 6.4 | 3.5888 |  |  |  |  | 20.3297 |  | 0 | 6.4 | 18.5771
3495 | 6.8 | 3.1888 |  |  |  |  | 19.6287 |  | 0 | 6.8 | 17.8761
3496 | 7 | 2.9888 |  |  |  |  | 19.2782 |  | 0 | 7 | 17.5256
3497 | 7.1 | 2.8888 |  |  |  |  | 19.1029 |  | 0 | 7.1 | 17.3503
3498 | 7.3 | 2.6888 |  |  |  |  | 18.7524 |  | 0 | 7.3 | 16.9998
3499 | 7.1 | 2.8888 |  |  |  |  | 19.1029 |  | 0 | 7.1 | 17.3503
3500 | 6.8 | 3.1888 |  |  |  |  | 19.6287 |  | 0 | 6.8 | 17.8761
3501 | 6.6 | 3.3888 |  |  |  |  | 19.9792 |  | 0 | 6.6 | 18.2266
3502 | 5.4 | 4.5888 |  |  |  |  | 22.0822 |  | 0 | 5.4 | 20.3297
3503 | 4.2 | 5.7888 |  |  |  |  | 24.1853 |  | 0 | 4.2 | 22.4328
3504 | 3 | 6.9888 |  |  |  |  | 26.2884 |  | 0 | 3 | 24.5358
3505 | 2.3 | 7.6888 |  |  |  |  | 27.5152 |  | 0 | 2.3 | 25.7626
3506 | 1.7 | 8.2888 |  |  |  |  | 28.5667 |  | 0 | 1.7 | 26.8142
3507 | 1 | 8.9888 |  |  |  |  | 29.7935 |  | 0 | 1 | 28.0409
3508 | 0.9 | 9.0888 |  |  |  |  | 29.9688 |  | 0 | 0.9 | 28.2162
3509 | 0.9 | 9.0888 |  |  |  |  | 29.9688 |  | 0 | 0.9 | 28.2162
3510 | 0.8 | 9.1888 |  |  |  |  | 30.144 |  | 0 | 0.8 | 28.3915
3511 | 3.1 | 6.8888 |  |  |  |  | 26.1131 |  | 0 | 3.1 | 24.3606
3512 | 5.5 | 4.4888 |  |  |  |  | 21.907 |  | 0 | 5.5 | 20.1544
3513 | 7.8 | 2.1888 |  |  |  |  | 17.8761 |  | 0 | 7.8 | 16.1235
3514 | 9 | 0.9888 |  |  |  |  | 15.773 |  | 0 | 9 | 14.0205
3515 | 10.3 | 0 |  |  |  |  | 13.4947 |  | 0 | 10.3 | 11.7421
3516 | 11.5 | 0 |  |  |  |  | 11.3916 |  | 0 | 11.5 | 9.6391
3517 | 12.5 | 0 |  |  |  |  | 9.6391 |  | 0 | 12.5 | 7.8865
3518 | 13.6 | 0 |  |  |  |  | 7.7113 |  | 0 | 13.6 | 5.9587
3519 | 14.6 | 0 |  |  |  |  | 5.9587 |  | 0 | 14.6 | 4.2061
3520 | 14.9 | 0 |  |  |  |  | 5.4329 |  | 0 | 14.9 | 3.6804
3521 | 15.1 | 0 |  |  |  |  | 5.0824 |  | 0 | 15.1 | 3.3299
3522 | 15.4 | 0 |  |  |  |  | 4.5567 |  | 0 | 15.4 | 2.8041
3523 | 15.1 | 0 |  |  |  |  | 5.0824 |  | 0 | 15.1 | 3.3299
3524 | 14.7 | 0 |  |  |  |  | 5.7834 |  | 0 | 14.7 | 4.0309
3525 | 14.4 | 0 |  |  |  |  | 6.3092 |  | 0 | 14.4 | 4.5567
3526 | 12.9 | 0 |  |  |  |  | 8.9381 |  | 0 | 12.9 | 7.1855
3527 | 11.3 | 0 |  |  |  |  | 11.7421 |  | 0 | 11.3 | 9.9896
3528 | 9.8 | 0.1888 |  |  |  |  | 14.371 |  | 0 | 9.8 | 12.6184
3529 | 9.6 | 0.3888 |  |  |  |  | 14.7215 |  | 0 | 9.6 | 12.9689
3530 | 9.3 | 0.6888 |  |  |  |  | 15.2473 |  | 0 | 9.3 | 13.4947
3531 | 9.1 | 0.8888 |  |  |  |  | 15.5978 |  | 0 | 9.1 | 13.8452
3532 | 8.7 | 1.2888 |  |  |  |  | 16.2988 |  | 0 | 8.7 | 14.5462
3533 | 8.2 | 1.7888 |  |  |  |  | 17.1751 |  | 0 | 8.2 | 15.4225
3534 | 7.8 | 2.1888 |  |  |  |  | 17.8761 |  | 0 | 7.8 | 16.1235
3535 | 8 | 1.9888 |  |  |  |  | 17.5256 |  | 0 | 8 | 15.773
3536 | 8.1 | 1.8888 |  |  |  |  | 17.3503 |  | 0 | 8.1 | 15.5978
3537 | 8.3 | 1.6888 |  |  |  |  | 16.9998 |  | 0 | 8.3 | 15.2473
3538 | 8.6 | 1.3888 |  |  |  |  | 16.4741 |  | 0 | 8.6 | 14.7215
3539 | 9 | 0.9888 |  |  |  |  | 15.773 |  | 0 | 9 | 14.0205
3540 | 9.3 | 0.6888 |  |  |  |  | 15.2473 |  | 0 | 9.3 | 13.4947
3541 | 9.8 | 0.1888 |  |  |  |  | 14.371 |  | 0 | 9.8 | 12.6184
3542 | 10.2 | 0 |  |  |  |  | 13.67 |  | 0 | 10.2 | 11.9174
3543 | 10.7 | 0 |  |  |  |  | 12.7937 |  | 0 | 10.7 | 11.0411
3544 | 10.3 | 0 |  |  |  |  | 13.4947 |  | 0 | 10.3 | 11.7421
3545 | 9.8 | 0.1888 |  |  |  |  | 14.371 |  | 0 | 9.8 | 12.6184
3546 | 9.4 | 0.5888 |  |  |  |  | 15.072 |  | 0 | 9.4 | 13.3194
3547 | 9.7 | 0.2888 |  |  |  |  | 14.5462 |  | 0 | 9.7 | 12.7937
3548 | 10.1 | 0 |  |  |  |  | 13.8452 |  | 0 | 10.1 | 12.0927
3549 | 10.4 | 0 |  |  |  |  | 13.3194 |  | 0 | 10.4 | 11.5669
3550 | 8.9 | 1.0888 |  |  |  |  | 15.9483 |  | 0 | 8.9 | 14.1957
3551 | 7.3 | 2.6888 |  |  |  |  | 18.7524 |  | 0 | 7.3 | 16.9998
3552 | 5.8 | 4.1888 |  |  |  |  | 21.3812 |  | 0 | 5.8 | 19.6287
3553 | 4.7 | 5.2888 |  |  |  |  | 23.309 |  | 0 | 4.7 | 21.5565
3554 | 3.5 | 6.4888 |  |  |  |  | 25.4121 |  | 0 | 3.5 | 23.6595
3555 | 2.4 | 7.5888 |  |  |  |  | 27.3399 |  | 0 | 2.4 | 25.5874
3556 | 2.4 | 7.5888 |  |  |  |  | 27.3399 |  | 0 | 2.4 | 25.5874
3557 | 2.5 | 7.4888 |  |  |  |  | 27.1647 |  | 0 | 2.5 | 25.4121
3558 | 2.5 | 7.4888 |  |  |  |  | 27.1647 |  | 0 | 2.5 | 25.4121
3559 | 3.9 | 6.0888 |  |  |  |  | 24.7111 |  | 0 | 3.9 | 22.9585
3560 | 5.3 | 4.6888 |  |  |  |  | 22.2575 |  | 0 | 5.3 | 20.5049
3561 | 6.7 | 3.2888 |  |  |  |  | 19.8039 |  | 0 | 6.7 | 18.0514
3562 | 7.6 | 2.3888 |  |  |  |  | 18.2266 |  | 0 | 7.6 | 16.4741
3563 | 8.5 | 1.4888 |  |  |  |  | 16.6493 |  | 0 | 8.5 | 14.8968
3564 | 9.4 | 0.5888 |  |  |  |  | 15.072 |  | 0 | 9.4 | 13.3194
3565 | 8.5 | 1.4888 |  |  |  |  | 16.6493 |  | 0 | 8.5 | 14.8968
3566 | 7.7 | 2.2888 |  |  |  |  | 18.0514 |  | 0 | 7.7 | 16.2988
3567 | 6.8 | 3.1888 |  |  |  |  | 19.6287 |  | 0 | 6.8 | 17.8761
3568 | 6.5 | 3.4888 |  |  |  |  | 20.1544 |  | 0 | 6.5 | 18.4019
3569 | 6.3 | 3.6888 |  |  |  |  | 20.5049 |  | 0 | 6.3 | 18.7524
3570 | 6 | 3.9888 |  |  |  |  | 21.0307 |  | 0 | 6 | 19.2782
3571 | 5.5 | 4.4888 |  |  |  |  | 21.907 |  | 0 | 5.5 | 20.1544
3572 | 5 | 4.9888 |  |  |  |  | 22.7833 |  | 0 | 5 | 21.0307
3573 | 4.5 | 5.4888 |  |  |  |  | 23.6595 |  | 0 | 4.5 | 21.907
3574 | 4.3 | 5.6888 |  |  |  |  | 24.0101 |  | 0 | 4.3 | 22.2575
3575 | 4.1 | 5.8888 |  |  |  |  | 24.3606 |  | 0 | 4.1 | 22.608
3576 | 3.9 | 6.0888 |  |  |  |  | 24.7111 |  | 0 | 3.9 | 22.9585
3577 | 3.9 | 6.0888 |  |  |  |  | 24.7111 |  | 0 | 3.9 | 22.9585
3578 | 3.9 | 6.0888 |  |  |  |  | 24.7111 |  | 0 | 3.9 | 22.9585
3579 | 3.9 | 6.0888 |  |  |  |  | 24.7111 |  | 0 | 3.9 | 22.9585
3580 | 3.5 | 6.4888 |  |  |  |  | 25.4121 |  | 0 | 3.5 | 23.6595
3581 | 3 | 6.9888 |  |  |  |  | 26.2884 |  | 0 | 3 | 24.5358
3582 | 2.6 | 7.3888 |  |  |  |  | 26.9894 |  | 0 | 2.6 | 25.2369
3583 | 3.1 | 6.8888 |  |  |  |  | 26.1131 |  | 0 | 3.1 | 24.3606
3584 | 3.5 | 6.4888 |  |  |  |  | 25.4121 |  | 0 | 3.5 | 23.6595
3585 | 4 | 5.9888 |  |  |  |  | 24.5358 |  | 0 | 4 | 22.7833
3586 | 4.9 | 5.0888 |  |  |  |  | 22.9585 |  | 0 | 4.9 | 21.206
3587 | 5.9 | 4.0888 |  |  |  |  | 21.206 |  | 0 | 5.9 | 19.4534
3588 | 6.8 | 3.1888 |  |  |  |  | 19.6287 |  | 0 | 6.8 | 17.8761
3589 | 7.7 | 2.2888 |  |  |  |  | 18.0514 |  | 0 | 7.7 | 16.2988
3590 | 8.6 | 1.3888 |  |  |  |  | 16.4741 |  | 0 | 8.6 | 14.7215
3591 | 9.5 | 0.4888 |  |  |  |  | 14.8968 |  | 0 | 9.5 | 13.1442
3592 | 9.6 | 0.3888 |  |  |  |  | 14.7215 |  | 0 | 9.6 | 12.9689
3593 | 9.8 | 0.1888 |  |  |  |  | 14.371 |  | 0 | 9.8 | 12.6184
3594 | 9.9 | 0.088797 |  |  |  |  | 14.1957 |  | 0 | 9.9 | 12.4432
3595 | 9.7 | 0.2888 |  |  |  |  | 14.5462 |  | 0 | 9.7 | 12.7937
3596 | 9.4 | 0.5888 |  |  |  |  | 15.072 |  | 0 | 9.4 | 13.3194
3597 | 9.2 | 0.7888 |  |  |  |  | 15.4225 |  | 0 | 9.2 | 13.67
3598 | 7.5 | 2.4888 |  |  |  |  | 18.4019 |  | 0 | 7.5 | 16.6493
3599 | 5.8 | 4.1888 |  |  |  |  | 21.3812 |  | 0 | 5.8 | 19.6287
3600 | 4.1 | 5.8888 |  |  |  |  | 24.3606 |  | 0 | 4.1 | 22.608
3601 | 3.1 | 6.8888 |  |  |  |  | 26.1131 |  | 0 | 3.1 | 24.3606
3602 | 2 | 7.9888 |  |  |  |  | 28.0409 |  | 0 | 2 | 26.2884
3603 | 1 | 8.9888 |  |  |  |  | 29.7935 |  | 0 | 1 | 28.0409
3604 | 1.1 | 8.8888 |  |  |  |  | 29.6183 |  | 0 | 1.1 | 27.8657
3605 | 1.1 | 8.8888 |  |  |  |  | 29.6183 |  | 0 | 1.1 | 27.8657
3606 | 1.2 | 8.7888 |  |  |  |  | 29.443 |  | 0 | 1.2 | 27.6904
3607 | 3 | 6.9888 |  |  |  |  | 26.2884 |  | 0 | 3 | 24.5358
3608 | 4.7 | 5.2888 |  |  |  |  | 23.309 |  | 0 | 4.7 | 21.5565
3609 | 6.5 | 3.4888 |  |  |  |  | 20.1544 |  | 0 | 6.5 | 18.4019
3610 | 7.2 | 2.7888 |  |  |  |  | 18.9276 |  | 0 | 7.2 | 17.1751
3611 | 8 | 1.9888 |  |  |  |  | 17.5256 |  | 0 | 8 | 15.773
3612 | 8.7 | 1.2888 |  |  |  |  | 16.2988 |  | 0 | 8.7 | 14.5462
3613 | 9.8 | 0.1888 |  |  |  |  | 14.371 |  | 0 | 9.8 | 12.6184
3614 | 10.9 | 0 |  |  |  |  | 12.4432 |  | 0 | 10.9 | 10.6906
3615 | 12 | 0 |  |  |  |  | 10.5154 |  | 0 | 12 | 8.7628
3616 | 11.5 | 0 |  |  |  |  | 11.3916 |  | 0 | 11.5 | 9.6391
3617 | 9 | 0.9888 |  |  |  |  | 15.773 |  | 0 | 9 | 14.0205
3618 | 9.1 | 0.8888 |  |  |  |  | 15.5978 |  | 0 | 9.1 | 13.8452
3619 | 9.3 | 0.6888 |  |  |  |  | 15.2473 |  | 0 | 9.3 | 13.4947
3620 | 9.6 | 0.3888 |  |  |  |  | 14.7215 |  | 0 | 9.6 | 12.9689
3621 | 9.8 | 0.1888 |  |  |  |  | 14.371 |  | 0 | 9.8 | 12.6184
3622 | 10.1 | 0 |  |  |  |  | 13.8452 |  | 0 | 10.1 | 12.0927
3623 | 10.5 | 0 |  |  |  |  | 13.1442 |  | 0 | 10.5 | 11.3916
3624 | 10.9 | 0 |  |  |  |  | 12.4432 |  | 0 | 10.9 | 10.6906
3625 | 11.4 | 0 |  |  |  |  | 11.5669 |  | 0 | 11.4 | 9.8143
3626 | 11.9 | 0 |  |  |  |  | 10.6906 |  | 0 | 11.9 | 8.9381
3627 | 12.5 | 0 |  |  |  |  | 9.6391 |  | 0 | 12.5 | 7.8865
3628 | 13.1 | 0 |  |  |  |  | 8.5875 |  | 0 | 13.1 | 6.835
3629 | 13.8 | 0 |  |  |  |  | 7.3607 |  | 0 | 13.8 | 5.6082
3630 | 14.5 | 0 |  |  |  |  | 6.134 |  | 0 | 14.5 | 4.3814
3631 | 15.3 | 0 |  |  |  |  | 4.7319 |  | 0 | 15.3 | 2.9794
3632 | 16.2 | 0 |  |  |  |  | 3.1546 |  | 0 | 16.2 | 1.402
3633 | 17.7 | 0 |  |  |  |  | 0.52577 |  | 0 | 17.7 | 0
3634 | 19.2 | 0 |  |  |  |  | 0 |  | 0 | 19.2 | 0
3635 | 20.7 | 0 |  |  |  |  | 0 |  | 0 | 20.7 | 0
3636 | 22.2 | 0 |  |  |  |  | 0 |  | 0 | 22.2 | 0
3637 | 22.5 | 0 |  |  |  |  | 0 |  | 0 | 22.5 | 0
3638 | 22.8 | 0 |  |  |  |  | 0 |  | 0 | 22.8 | 0
3639 | 23.1 | 0 |  |  |  |  | 0 |  | 0 | 23.1 | 0
3640 | 22.7 | 0 |  |  |  |  | 0 |  | 0 | 22.7 | 0
3641 | 22.3 | 0 |  |  |  |  | 0 |  | 0 | 22.3 | 0
3642 | 21.9 | 0 |  |  |  |  | 0 |  | 0 | 21.9 | 0
3643 | 20.8 | 0 |  |  |  |  | 0 |  | 0 | 20.8 | 0
3644 | 19.8 | 0 |  |  |  |  | 0 |  | 0 | 19.8 | 0
3645 | 18.7 | 0 |  |  |  |  | 0 |  | 0 | 18.7 | 0
3646 | 17.8 | 0 |  |  |  |  | 0.35051 |  | 0 | 17.8 | 0
3647 | 16.8 | 0 |  |  |  |  | 2.1031 |  | 0 | 16.8 | 0.35051
3648 | 15.9 | 0 |  |  |  |  | 3.6804 |  | 0 | 15.9 | 1.9278
3649 | 15.1 | 0 |  |  |  |  | 5.0824 |  | 0 | 15.1 | 3.3299
3650 | 14.3 | 0 |  |  |  |  | 6.4845 |  | 0 | 14.3 | 4.7319
3651 | 13.5 | 0 |  |  |  |  | 7.8865 |  | 0 | 13.5 | 6.134
3652 | 13.1 | 0 |  |  |  |  | 8.5875 |  | 0 | 13.1 | 6.835
3653 | 12.8 | 0 |  |  |  |  | 9.1133 |  | 0 | 12.8 | 7.3607
3654 | 12.4 | 0 |  |  |  |  | 9.8143 |  | 0 | 12.4 | 8.0618
3655 | 14.1 | 0 |  |  |  |  | 6.835 |  | 0 | 14.1 | 5.0824
3656 | 15.8 | 0 |  |  |  |  | 3.8556 |  | 0 | 15.8 | 2.1031
3657 | 17.5 | 0 |  |  |  |  | 0.87628 |  | 0 | 17.5 | 0
3658 | 18.6 | 0 |  |  |  |  | 0 |  | 0 | 18.6 | 0
3659 | 19.6 | 0 |  |  |  |  | 0 |  | 0 | 19.6 | 0
3660 | 20.7 | 0 |  |  |  |  | 0 |  | 0 | 20.7 | 0
3661 | 21.1 | 0 |  |  |  |  | 0 |  | 0 | 21.1 | 0
3662 | 21.5 | 0 |  |  |  |  | 0 |  | 0 | 21.5 | 0
3663 | 21.9 | 0 |  |  |  |  | 0 |  | 0 | 21.9 | 0
3664 | 21.6 | 0 |  |  |  |  | 0 |  | 0 | 21.6 | 0
3665 | 21.3 | 0 |  |  |  |  | 0 |  | 0 | 21.3 | 0
3666 | 21 | 0 |  |  |  |  | 0 |  | 0 | 21 | 0
3667 | 19.5 | 0 |  |  |  |  | 0 |  | 0 | 19.5 | 0
3668 | 17.9 | 0 |  |  |  |  | 0.17526 |  | 0 | 17.9 | 0
3669 | 16.4 | 0 |  |  |  |  | 2.8041 |  | 0 | 16.4 | 1.0515
3670 | 15.8 | 0 |  |  |  |  | 3.8556 |  | 0 | 15.8 | 2.1031
3671 | 15.3 | 0 |  |  |  |  | 4.7319 |  | 0 | 15.3 | 2.9794
3672 | 14.7 | 0 |  |  |  |  | 5.7834 |  | 0 | 14.7 | 4.0309
3673 | 14.5 | 0 |  |  |  |  | 6.134 |  | 0 | 14.5 | 4.3814
3674 | 14.3 | 0 |  |  |  |  | 6.4845 |  | 0 | 14.3 | 4.7319
3675 | 14.1 | 0 |  |  |  |  | 6.835 |  | 0 | 14.1 | 5.0824
3676 | 13.9 | 0 |  |  |  |  | 7.1855 |  | 0 | 13.9 | 5.4329
3677 | 13.8 | 0 |  |  |  |  | 7.3607 |  | 0 | 13.8 | 5.6082
3678 | 13.6 | 0 |  |  |  |  | 7.7113 |  | 0 | 13.6 | 5.9587
3679 | 14.2 | 0 |  |  |  |  | 6.6597 |  | 0 | 14.2 | 4.9072
3680 | 14.9 | 0 |  |  |  |  | 5.4329 |  | 0 | 14.9 | 3.6804
3681 | 15.5 | 0 |  |  |  |  | 4.3814 |  | 0 | 15.5 | 2.6288
3682 | 16.8 | 0 |  |  |  |  | 2.1031 |  | 0 | 16.8 | 0.35051
3683 | 18 | 0 |  |  |  |  | 0 |  | 0 | 18 | 0
3684 | 19.3 | 0 |  |  |  |  | 0 |  | 0 | 19.3 | 0
3685 | 20 | 0 |  |  |  |  | 0 |  | 0 | 20 | 0
3686 | 20.8 | 0 |  |  |  |  | 0 |  | 0 | 20.8 | 0
3687 | 21.5 | 0 |  |  |  |  | 0 |  | 0 | 21.5 | 0
3688 | 21.5 | 0 |  |  |  |  | 0 |  | 0 | 21.5 | 0
3689 | 21.5 | 0 |  |  |  |  | 0 |  | 0 | 21.5 | 0
3690 | 21.5 | 0 |  |  |  |  | 0 |  | 0 | 21.5 | 0
3691 | 20.8 | 0 |  |  |  |  | 0 |  | 0 | 20.8 | 0
3692 | 20.1 | 0 |  |  |  |  | 0 |  | 0 | 20.1 | 0
3693 | 19.4 | 0 |  |  |  |  | 0 |  | 0 | 19.4 | 0
3694 | 18.3 | 0 |  |  |  |  | 0 |  | 0 | 18.3 | 0
3695 | 17.2 | 0 |  |  |  |  | 1.402 |  | 0 | 17.2 | 0
3696 | 16.1 | 0 |  |  |  |  | 3.3299 |  | 0 | 16.1 | 1.5773
3697 | 15.3 | 0 |  |  |  |  | 4.7319 |  | 0 | 15.3 | 2.9794
3698 | 14.4 | 0 |  |  |  |  | 6.3092 |  | 0 | 14.4 | 4.5567
3699 | 13.6 | 0 |  |  |  |  | 7.7113 |  | 0 | 13.6 | 5.9587
3700 | 13.2 | 0 |  |  |  |  | 8.4123 |  | 0 | 13.2 | 6.6597
3701 | 12.8 | 0 |  |  |  |  | 9.1133 |  | 0 | 12.8 | 7.3607
3702 | 12.4 | 0 |  |  |  |  | 9.8143 |  | 0 | 12.4 | 8.0618
3703 | 14.1 | 0 |  |  |  |  | 6.835 |  | 0 | 14.1 | 5.0824
3704 | 15.8 | 0 |  |  |  |  | 3.8556 |  | 0 | 15.8 | 2.1031
3705 | 17.5 | 0 |  |  |  |  | 0.87628 |  | 0 | 17.5 | 0
3706 | 18.9 | 0 |  |  |  |  | 0 |  | 0 | 18.9 | 0
3707 | 20.4 | 0 |  |  |  |  | 0 |  | 0 | 20.4 | 0
3708 | 21.8 | 0 |  |  |  |  | 0 |  | 0 | 21.8 | 0
3709 | 22.3 | 0 |  |  |  |  | 0 |  | 0 | 22.3 | 0
3710 | 22.8 | 0 |  |  |  |  | 0 |  | 0 | 22.8 | 0
3711 | 23.3 | 0 |  |  |  |  | 0 |  | 0 | 23.3 | 0
3712 | 23.3 | 0 |  |  |  |  | 0 |  | 0 | 23.3 | 0
3713 | 23.4 | 0 |  |  |  |  | 0 |  | 0 | 23.4 | 0
3714 | 23.4 | 0 |  |  |  |  | 0 |  | 0 | 23.4 | 0
3715 | 22.2 | 0 |  |  |  |  | 0 |  | 0 | 22.2 | 0
3716 | 21.1 | 0 |  |  |  |  | 0 |  | 0 | 21.1 | 0
3717 | 19.9 | 0 |  |  |  |  | 0 |  | 0 | 19.9 | 0
3718 | 18.4 | 0 |  |  |  |  | 0 |  | 0 | 18.4 | 0
3719 | 17 | 0 |  |  |  |  | 1.7526 |  | 0 | 17 | 0
3720 | 15.5 | 0 |  |  |  |  | 4.3814 |  | 0 | 15.5 | 2.6288
3721 | 14.4 | 0 |  |  |  |  | 6.3092 |  | 0 | 14.4 | 4.5567
3722 | 13.3 | 0 |  |  |  |  | 8.237 |  | 0 | 13.3 | 6.4845
3723 | 12.2 | 0 |  |  |  |  | 10.1648 |  | 0 | 12.2 | 8.4123
3724 | 11.8 | 0 |  |  |  |  | 10.8659 |  | 0 | 11.8 | 9.1133
3725 | 11.3 | 0 |  |  |  |  | 11.7421 |  | 0 | 11.3 | 9.9896
3726 | 10.9 | 0 |  |  |  |  | 12.4432 |  | 0 | 10.9 | 10.6906
3727 | 13.5 | 0 |  |  |  |  | 7.8865 |  | 0 | 13.5 | 6.134
3728 | 16 | 0 |  |  |  |  | 3.5051 |  | 0 | 16 | 1.7526
3729 | 18.6 | 0 |  |  |  |  | 0 |  | 0 | 18.6 | 0
3730 | 19.8 | 0 |  |  |  |  | 0 |  | 0 | 19.8 | 0
3731 | 20.9 | 0 |  |  |  |  | 0 |  | 0 | 20.9 | 0
3732 | 22.1 | 0 |  |  |  |  | 0 |  | 0 | 22.1 | 0
3733 | 23 | 0 |  |  |  |  | 0 |  | 0 | 23 | 0
3734 | 23.8 | 0 |  |  |  |  | 0 |  | 0 | 23.8 | 0
3735 | 24.7 | 0 |  |  |  |  | 0 |  | 0 | 24.7 | 0
3736 | 23.6 | 0 |  |  |  |  | 0 |  | 0 | 23.6 | 0
3737 | 22.6 | 0 |  |  |  |  | 0 |  | 0 | 22.6 | 0
3738 | 21.5 | 0 |  |  |  |  | 0 |  | 0 | 21.5 | 0
3739 | 21 | 0 |  |  |  |  | 0 |  | 0 | 21 | 0
3740 | 20.6 | 0 |  |  |  |  | 0 |  | 0 | 20.6 | 0
3741 | 20.1 | 0 |  |  |  |  | 0 |  | 0 | 20.1 | 0
3742 | 19.5 | 0 |  |  |  |  | 0 |  | 0 | 19.5 | 0
3743 | 18.9 | 0 |  |  |  |  | 0 |  | 0 | 18.9 | 0
3744 | 18.3 | 0 |  |  |  |  | 0 |  | 0 | 18.3 | 0
3745 | 17.7 | 0 |  |  |  |  | 0.52577 |  | 0 | 17.7 | 0
3746 | 17.1 | 0 |  |  |  |  | 1.5773 |  | 0 | 17.1 | 0
3747 | 16.5 | 0 |  |  |  |  | 2.6288 |  | 0 | 16.5 | 0.87628
3748 | 16.2 | 0 |  |  |  |  | 3.1546 |  | 0 | 16.2 | 1.402
3749 | 16 | 0 |  |  |  |  | 3.5051 |  | 0 | 16 | 1.7526
3750 | 15.7 | 0 |  |  |  |  | 4.0309 |  | 0 | 15.7 | 2.2783
3751 | 16.5 | 0 |  |  |  |  | 2.6288 |  | 0 | 16.5 | 0.87628
3752 | 17.4 | 0 |  |  |  |  | 1.0515 |  | 0 | 17.4 | 0
3753 | 18.2 | 0 |  |  |  |  | 0 |  | 0 | 18.2 | 0
3754 | 19 | 0 |  |  |  |  | 0 |  | 0 | 19 | 0
3755 | 19.7 | 0 |  |  |  |  | 0 |  | 0 | 19.7 | 0
3756 | 20.5 | 0 |  |  |  |  | 0 |  | 0 | 20.5 | 0
3757 | 20.7 | 0 |  |  |  |  | 0 |  | 0 | 20.7 | 0
3758 | 20.9 | 0 |  |  |  |  | 0 |  | 0 | 20.9 | 0
3759 | 21.1 | 0 |  |  |  |  | 0 |  | 0 | 21.1 | 0
3760 | 20.6 | 0 |  |  |  |  | 0 |  | 0 | 20.6 | 0
3761 | 20 | 0 |  |  |  |  | 0 |  | 0 | 20 | 0
3762 | 19.5 | 0 |  |  |  |  | 0 |  | 0 | 19.5 | 0
3763 | 18.8 | 0 |  |  |  |  | 0 |  | 0 | 18.8 | 0
3764 | 18.1 | 0 |  |  |  |  | 0 |  | 0 | 18.1 | 0
3765 | 17.4 | 0 |  |  |  |  | 1.0515 |  | 0 | 17.4 | 0
3766 | 16.6 | 0 |  |  |  |  | 2.4536 |  | 0 | 16.6 | 0.70102
3767 | 15.9 | 0 |  |  |  |  | 3.6804 |  | 0 | 15.9 | 1.9278
3768 | 15.1 | 0 |  |  |  |  | 5.0824 |  | 0 | 15.1 | 3.3299
3769 | 14.3 | 0 |  |  |  |  | 6.4845 |  | 0 | 14.3 | 4.7319
3770 | 13.4 | 0 |  |  |  |  | 8.0618 |  | 0 | 13.4 | 6.3092
3771 | 12.6 | 0 |  |  |  |  | 9.4638 |  | 0 | 12.6 | 7.7113
3772 | 12.1 | 0 |  |  |  |  | 10.3401 |  | 0 | 12.1 | 8.5875
3773 | 11.6 | 0 |  |  |  |  | 11.2164 |  | 0 | 11.6 | 9.4638
3774 | 11.1 | 0 |  |  |  |  | 12.0927 |  | 0 | 11.1 | 10.3401
3775 | 12 | 0 |  |  |  |  | 10.5154 |  | 0 | 12 | 8.7628
3776 | 12.9 | 0 |  |  |  |  | 8.9381 |  | 0 | 12.9 | 7.1855
3777 | 13.8 | 0 |  |  |  |  | 7.3607 |  | 0 | 13.8 | 5.6082
3778 | 14.6 | 0 |  |  |  |  | 5.9587 |  | 0 | 14.6 | 4.2061
3779 | 15.4 | 0 |  |  |  |  | 4.5567 |  | 0 | 15.4 | 2.8041
3780 | 16.2 | 0 |  |  |  |  | 3.1546 |  | 0 | 16.2 | 1.402
3781 | 16.2 | 0 |  |  |  |  | 3.1546 |  | 0 | 16.2 | 1.402
3782 | 16.2 | 0 |  |  |  |  | 3.1546 |  | 0 | 16.2 | 1.402
3783 | 16.2 | 0 |  |  |  |  | 3.1546 |  | 0 | 16.2 | 1.402
3784 | 15.3 | 0 |  |  |  |  | 4.7319 |  | 0 | 15.3 | 2.9794
3785 | 14.3 | 0 |  |  |  |  | 6.4845 |  | 0 | 14.3 | 4.7319
3786 | 13.4 | 0 |  |  |  |  | 8.0618 |  | 0 | 13.4 | 6.3092
3787 | 13.6 | 0 |  |  |  |  | 7.7113 |  | 0 | 13.6 | 5.9587
3788 | 13.9 | 0 |  |  |  |  | 7.1855 |  | 0 | 13.9 | 5.4329
3789 | 14.1 | 0 |  |  |  |  | 6.835 |  | 0 | 14.1 | 5.0824
3790 | 13.8 | 0 |  |  |  |  | 7.3607 |  | 0 | 13.8 | 5.6082
3791 | 13.5 | 0 |  |  |  |  | 7.8865 |  | 0 | 13.5 | 6.134
3792 | 13.2 | 0 |  |  |  |  | 8.4123 |  | 0 | 13.2 | 6.6597
3793 | 13.2 | 0 |  |  |  |  | 8.4123 |  | 0 | 13.2 | 6.6597
3794 | 13.2 | 0 |  |  |  |  | 8.4123 |  | 0 | 13.2 | 6.6597
3795 | 13.2 | 0 |  |  |  |  | 8.4123 |  | 0 | 13.2 | 6.6597
3796 | 13 | 0 |  |  |  |  | 8.7628 |  | 0 | 13 | 7.0102
3797 | 12.9 | 0 |  |  |  |  | 8.9381 |  | 0 | 12.9 | 7.1855
3798 | 12.7 | 0 |  |  |  |  | 9.2886 |  | 0 | 12.7 | 7.536
3799 | 13.1 | 0 |  |  |  |  | 8.5875 |  | 0 | 13.1 | 6.835
3800 | 13.5 | 0 |  |  |  |  | 7.8865 |  | 0 | 13.5 | 6.134
3801 | 13.9 | 0 |  |  |  |  | 7.1855 |  | 0 | 13.9 | 5.4329
3802 | 14.4 | 0 |  |  |  |  | 6.3092 |  | 0 | 14.4 | 4.5567
3803 | 15 | 0 |  |  |  |  | 5.2577 |  | 0 | 15 | 3.5051
3804 | 15.5 | 0 |  |  |  |  | 4.3814 |  | 0 | 15.5 | 2.6288
3805 | 15.7 | 0 |  |  |  |  | 4.0309 |  | 0 | 15.7 | 2.2783
3806 | 15.8 | 0 |  |  |  |  | 3.8556 |  | 0 | 15.8 | 2.1031
3807 | 16 | 0 |  |  |  |  | 3.5051 |  | 0 | 16 | 1.7526
3808 | 15.2 | 0 |  |  |  |  | 4.9072 |  | 0 | 15.2 | 3.1546
3809 | 14.5 | 0 |  |  |  |  | 6.134 |  | 0 | 14.5 | 4.3814
3810 | 13.7 | 0 |  |  |  |  | 7.536 |  | 0 | 13.7 | 5.7834
3811 | 13.1 | 0 |  |  |  |  | 8.5875 |  | 0 | 13.1 | 6.835
3812 | 12.4 | 0 |  |  |  |  | 9.8143 |  | 0 | 12.4 | 8.0618
3813 | 11.8 | 0 |  |  |  |  | 10.8659 |  | 0 | 11.8 | 9.1133
3814 | 11.1 | 0 |  |  |  |  | 12.0927 |  | 0 | 11.1 | 10.3401
3815 | 10.4 | 0 |  |  |  |  | 13.3194 |  | 0 | 10.4 | 11.5669
3816 | 9.7 | 0.2888 |  |  |  |  | 14.5462 |  | 0 | 9.7 | 12.7937
3817 | 9.2 | 0.7888 |  |  |  |  | 15.4225 |  | 0 | 9.2 | 13.67
3818 | 8.8 | 1.1888 |  |  |  |  | 16.1235 |  | 0 | 8.8 | 14.371
3819 | 8.3 | 1.6888 |  |  |  |  | 16.9998 |  | 0 | 8.3 | 15.2473
3820 | 8.2 | 1.7888 |  |  |  |  | 17.1751 |  | 0 | 8.2 | 15.4225
3821 | 8.1 | 1.8888 |  |  |  |  | 17.3503 |  | 0 | 8.1 | 15.5978
3822 | 8 | 1.9888 |  |  |  |  | 17.5256 |  | 0 | 8 | 15.773
3823 | 8.3 | 1.6888 |  |  |  |  | 16.9998 |  | 0 | 8.3 | 15.2473
3824 | 8.6 | 1.3888 |  |  |  |  | 16.4741 |  | 0 | 8.6 | 14.7215
3825 | 8.9 | 1.0888 |  |  |  |  | 15.9483 |  | 0 | 8.9 | 14.1957
3826 | 9.9 | 0.088797 |  |  |  |  | 14.1957 |  | 0 | 9.9 | 12.4432
3827 | 10.8 | 0 |  |  |  |  | 12.6184 |  | 0 | 10.8 | 10.8659
3828 | 11.8 | 0 |  |  |  |  | 10.8659 |  | 0 | 11.8 | 9.1133
3829 | 12.1 | 0 |  |  |  |  | 10.3401 |  | 0 | 12.1 | 8.5875
3830 | 12.5 | 0 |  |  |  |  | 9.6391 |  | 0 | 12.5 | 7.8865
3831 | 12.8 | 0 |  |  |  |  | 9.1133 |  | 0 | 12.8 | 7.3607
3832 | 12.9 | 0 |  |  |  |  | 8.9381 |  | 0 | 12.9 | 7.1855
3833 | 12.9 | 0 |  |  |  |  | 8.9381 |  | 0 | 12.9 | 7.1855
3834 | 13 | 0 |  |  |  |  | 8.7628 |  | 0 | 13 | 7.0102
3835 | 12.6 | 0 |  |  |  |  | 9.4638 |  | 0 | 12.6 | 7.7113
3836 | 12.2 | 0 |  |  |  |  | 10.1648 |  | 0 | 12.2 | 8.4123
3837 | 11.8 | 0 |  |  |  |  | 10.8659 |  | 0 | 11.8 | 9.1133
3838 | 10.5 | 0 |  |  |  |  | 13.1442 |  | 0 | 10.5 | 11.3916
3839 | 9.3 | 0.6888 |  |  |  |  | 15.2473 |  | 0 | 9.3 | 13.4947
3840 | 8 | 1.9888 |  |  |  |  | 17.5256 |  | 0 | 8 | 15.773
3841 | 7.6 | 2.3888 |  |  |  |  | 18.2266 |  | 0 | 7.6 | 16.4741
3842 | 7.1 | 2.8888 |  |  |  |  | 19.1029 |  | 0 | 7.1 | 17.3503
3843 | 6.7 | 3.2888 |  |  |  |  | 19.8039 |  | 0 | 6.7 | 18.0514
3844 | 6.9 | 3.0888 |  |  |  |  | 19.4534 |  | 0 | 6.9 | 17.7008
3845 | 7.1 | 2.8888 |  |  |  |  | 19.1029 |  | 0 | 7.1 | 17.3503
3846 | 7.3 | 2.6888 |  |  |  |  | 18.7524 |  | 0 | 7.3 | 16.9998
3847 | 8.2 | 1.7888 |  |  |  |  | 17.1751 |  | 0 | 8.2 | 15.4225
3848 | 9.1 | 0.8888 |  |  |  |  | 15.5978 |  | 0 | 9.1 | 13.8452
3849 | 10 | 0 |  |  |  |  | 14.0205 |  | 0 | 10 | 12.2679
3850 | 10.3 | 0 |  |  |  |  | 13.4947 |  | 0 | 10.3 | 11.7421
3851 | 10.7 | 0 |  |  |  |  | 12.7937 |  | 0 | 10.7 | 11.0411
3852 | 11 | 0 |  |  |  |  | 12.2679 |  | 0 | 11 | 10.5154
3853 | 11.5 | 0 |  |  |  |  | 11.3916 |  | 0 | 11.5 | 9.6391
3854 | 12 | 0 |  |  |  |  | 10.5154 |  | 0 | 12 | 8.7628
3855 | 12.5 | 0 |  |  |  |  | 9.6391 |  | 0 | 12.5 | 7.8865
3856 | 12.3 | 0 |  |  |  |  | 9.9896 |  | 0 | 12.3 | 8.237
3857 | 12 | 0 |  |  |  |  | 10.5154 |  | 0 | 12 | 8.7628
3858 | 11.8 | 0 |  |  |  |  | 10.8659 |  | 0 | 11.8 | 9.1133
3859 | 11 | 0 |  |  |  |  | 12.2679 |  | 0 | 11 | 10.5154
3860 | 10.2 | 0 |  |  |  |  | 13.67 |  | 0 | 10.2 | 11.9174
3861 | 9.4 | 0.5888 |  |  |  |  | 15.072 |  | 0 | 9.4 | 13.3194
3862 | 8.6 | 1.3888 |  |  |  |  | 16.4741 |  | 0 | 8.6 | 14.7215
3863 | 7.9 | 2.0888 |  |  |  |  | 17.7008 |  | 0 | 7.9 | 15.9483
3864 | 7.1 | 2.8888 |  |  |  |  | 19.1029 |  | 0 | 7.1 | 17.3503
3865 | 6.2 | 3.7888 |  |  |  |  | 20.6802 |  | 0 | 6.2 | 18.9276
3866 | 5.3 | 4.6888 |  |  |  |  | 22.2575 |  | 0 | 5.3 | 20.5049
3867 | 4.4 | 5.5888 |  |  |  |  | 23.8348 |  | 0 | 4.4 | 22.0822
3868 | 4 | 5.9888 |  |  |  |  | 24.5358 |  | 0 | 4 | 22.7833
3869 | 3.7 | 6.2888 |  |  |  |  | 25.0616 |  | 0 | 3.7 | 23.309
3870 | 3.3 | 6.6888 |  |  |  |  | 25.7626 |  | 0 | 3.3 | 24.0101
3871 | 5.5 | 4.4888 |  |  |  |  | 21.907 |  | 0 | 5.5 | 20.1544
3872 | 7.8 | 2.1888 |  |  |  |  | 17.8761 |  | 0 | 7.8 | 16.1235
3873 | 10 | 0 |  |  |  |  | 14.0205 |  | 0 | 10 | 12.2679
3874 | 10.5 | 0 |  |  |  |  | 13.1442 |  | 0 | 10.5 | 11.3916
3875 | 11.1 | 0 |  |  |  |  | 12.0927 |  | 0 | 11.1 | 10.3401
3876 | 11.6 | 0 |  |  |  |  | 11.2164 |  | 0 | 11.6 | 9.4638
3877 | 11.6 | 0 |  |  |  |  | 11.2164 |  | 0 | 11.6 | 9.4638
3878 | 11.6 | 0 |  |  |  |  | 11.2164 |  | 0 | 11.6 | 9.4638
3879 | 11.6 | 0 |  |  |  |  | 11.2164 |  | 0 | 11.6 | 9.4638
3880 | 11.7 | 0 |  |  |  |  | 11.0411 |  | 0 | 11.7 | 9.2886
3881 | 11.7 | 0 |  |  |  |  | 11.0411 |  | 0 | 11.7 | 9.2886
3882 | 11.8 | 0 |  |  |  |  | 10.8659 |  | 0 | 11.8 | 9.1133
3883 | 11.1 | 0 |  |  |  |  | 12.0927 |  | 0 | 11.1 | 10.3401
3884 | 10.3 | 0 |  |  |  |  | 13.4947 |  | 0 | 10.3 | 11.7421
3885 | 9.6 | 0.3888 |  |  |  |  | 14.7215 |  | 0 | 9.6 | 12.9689
3886 | 8.1 | 1.8888 |  |  |  |  | 17.3503 |  | 0 | 8.1 | 15.5978
3887 | 6.5 | 3.4888 |  |  |  |  | 20.1544 |  | 0 | 6.5 | 18.4019
3888 | 5 | 4.9888 |  |  |  |  | 22.7833 |  | 0 | 5 | 21.0307
3889 | 4.5 | 5.4888 |  |  |  |  | 23.6595 |  | 0 | 4.5 | 21.907
3890 | 4.1 | 5.8888 |  |  |  |  | 24.3606 |  | 0 | 4.1 | 22.608
3891 | 3.6 | 6.3888 |  |  |  |  | 25.2369 |  | 0 | 3.6 | 23.4843
3892 | 3.3 | 6.6888 |  |  |  |  | 25.7626 |  | 0 | 3.3 | 24.0101
3893 | 2.9 | 7.0888 |  |  |  |  | 26.4636 |  | 0 | 2.9 | 24.7111
3894 | 2.6 | 7.3888 |  |  |  |  | 26.9894 |  | 0 | 2.6 | 25.2369
3895 | 4.7 | 5.2888 |  |  |  |  | 23.309 |  | 0 | 4.7 | 21.5565
3896 | 6.7 | 3.2888 |  |  |  |  | 19.8039 |  | 0 | 6.7 | 18.0514
3897 | 8.8 | 1.1888 |  |  |  |  | 16.1235 |  | 0 | 8.8 | 14.371
3898 | 9.4 | 0.5888 |  |  |  |  | 15.072 |  | 0 | 9.4 | 13.3194
3899 | 10.1 | 0 |  |  |  |  | 13.8452 |  | 0 | 10.1 | 12.0927
3900 | 10.7 | 0 |  |  |  |  | 12.7937 |  | 0 | 10.7 | 11.0411
3901 | 10.8 | 0 |  |  |  |  | 12.6184 |  | 0 | 10.8 | 10.8659
3902 | 10.8 | 0 |  |  |  |  | 12.6184 |  | 0 | 10.8 | 10.8659
3903 | 10.9 | 0 |  |  |  |  | 12.4432 |  | 0 | 10.9 | 10.6906
3904 | 11.4 | 0 |  |  |  |  | 11.5669 |  | 0 | 11.4 | 9.8143
3905 | 11.9 | 0 |  |  |  |  | 10.6906 |  | 0 | 11.9 | 8.9381
3906 | 12.4 | 0 |  |  |  |  | 9.8143 |  | 0 | 12.4 | 8.0618
3907 | 12.5 | 0 |  |  |  |  | 9.6391 |  | 0 | 12.5 | 7.8865
3908 | 12.7 | 0 |  |  |  |  | 9.2886 |  | 0 | 12.7 | 7.536
3909 | 12.8 | 0 |  |  |  |  | 9.1133 |  | 0 | 12.8 | 7.3607
3910 | 11.1 | 0 |  |  |  |  | 12.0927 |  | 0 | 11.1 | 10.3401
3911 | 9.4 | 0.5888 |  |  |  |  | 15.072 |  | 0 | 9.4 | 13.3194
3912 | 7.7 | 2.2888 |  |  |  |  | 18.0514 |  | 0 | 7.7 | 16.2988
3913 | 6.8 | 3.1888 |  |  |  |  | 19.6287 |  | 0 | 6.8 | 17.8761
3914 | 5.9 | 4.0888 |  |  |  |  | 21.206 |  | 0 | 5.9 | 19.4534
3915 | 5 | 4.9888 |  |  |  |  | 22.7833 |  | 0 | 5 | 21.0307
3916 | 4.7 | 5.2888 |  |  |  |  | 23.309 |  | 0 | 4.7 | 21.5565
3917 | 4.5 | 5.4888 |  |  |  |  | 23.6595 |  | 0 | 4.5 | 21.907
3918 | 4.2 | 5.7888 |  |  |  |  | 24.1853 |  | 0 | 4.2 | 22.4328
3919 | 6.5 | 3.4888 |  |  |  |  | 20.1544 |  | 0 | 6.5 | 18.4019
3920 | 8.9 | 1.0888 |  |  |  |  | 15.9483 |  | 0 | 8.9 | 14.1957
3921 | 11.2 | 0 |  |  |  |  | 11.9174 |  | 0 | 11.2 | 10.1648
3922 | 12.5 | 0 |  |  |  |  | 9.6391 |  | 0 | 12.5 | 7.8865
3923 | 13.7 | 0 |  |  |  |  | 7.536 |  | 0 | 13.7 | 5.7834
3924 | 15 | 0 |  |  |  |  | 5.2577 |  | 0 | 15 | 3.5051
3925 | 15.5 | 0 |  |  |  |  | 4.3814 |  | 0 | 15.5 | 2.6288
3926 | 15.9 | 0 |  |  |  |  | 3.6804 |  | 0 | 15.9 | 1.9278
3927 | 16.4 | 0 |  |  |  |  | 2.8041 |  | 0 | 16.4 | 1.0515
3928 | 16.4 | 0 |  |  |  |  | 2.8041 |  | 0 | 16.4 | 1.0515
3929 | 16.3 | 0 |  |  |  |  | 2.9794 |  | 0 | 16.3 | 1.2268
3930 | 16.3 | 0 |  |  |  |  | 2.9794 |  | 0 | 16.3 | 1.2268
3931 | 15.7 | 0 |  |  |  |  | 4.0309 |  | 0 | 15.7 | 2.2783
3932 | 15 | 0 |  |  |  |  | 5.2577 |  | 0 | 15 | 3.5051
3933 | 14.4 | 0 |  |  |  |  | 6.3092 |  | 0 | 14.4 | 4.5567
3934 | 13.6 | 0 |  |  |  |  | 7.7113 |  | 0 | 13.6 | 5.9587
3935 | 12.8 | 0 |  |  |  |  | 9.1133 |  | 0 | 12.8 | 7.3607
3936 | 12 | 0 |  |  |  |  | 10.5154 |  | 0 | 12 | 8.7628
3937 | 11.3 | 0 |  |  |  |  | 11.7421 |  | 0 | 11.3 | 9.9896
3938 | 10.7 | 0 |  |  |  |  | 12.7937 |  | 0 | 10.7 | 11.0411
3939 | 10 | 0 |  |  |  |  | 14.0205 |  | 0 | 10 | 12.2679
3940 | 9.8 | 0.1888 |  |  |  |  | 14.371 |  | 0 | 9.8 | 12.6184
3941 | 9.6 | 0.3888 |  |  |  |  | 14.7215 |  | 0 | 9.6 | 12.9689
3942 | 9.4 | 0.5888 |  |  |  |  | 15.072 |  | 0 | 9.4 | 13.3194
3943 | 9.5 | 0.4888 |  |  |  |  | 14.8968 |  | 0 | 9.5 | 13.1442
3944 | 9.7 | 0.2888 |  |  |  |  | 14.5462 |  | 0 | 9.7 | 12.7937
3945 | 9.8 | 0.1888 |  |  |  |  | 14.371 |  | 0 | 9.8 | 12.6184
3946 | 10.1 | 0 |  |  |  |  | 13.8452 |  | 0 | 10.1 | 12.0927
3947 | 10.5 | 0 |  |  |  |  | 13.1442 |  | 0 | 10.5 | 11.3916
3948 | 10.8 | 0 |  |  |  |  | 12.6184 |  | 0 | 10.8 | 10.8659
3949 | 11.6 | 0 |  |  |  |  | 11.2164 |  | 0 | 11.6 | 9.4638
3950 | 12.4 | 0 |  |  |  |  | 9.8143 |  | 0 | 12.4 | 8.0618
3951 | 13.2 | 0 |  |  |  |  | 8.4123 |  | 0 | 13.2 | 6.6597
3952 | 13.4 | 0 |  |  |  |  | 8.0618 |  | 0 | 13.4 | 6.3092
3953 | 13.7 | 0 |  |  |  |  | 7.536 |  | 0 | 13.7 | 5.7834
3954 | 13.9 | 0 |  |  |  |  | 7.1855 |  | 0 | 13.9 | 5.4329
3955 | 13.7 | 0 |  |  |  |  | 7.536 |  | 0 | 13.7 | 5.7834
3956 | 13.5 | 0 |  |  |  |  | 7.8865 |  | 0 | 13.5 | 6.134
3957 | 13.3 | 0 |  |  |  |  | 8.237 |  | 0 | 13.3 | 6.4845
3958 | 12.6 | 0 |  |  |  |  | 9.4638 |  | 0 | 12.6 | 7.7113
3959 | 11.9 | 0 |  |  |  |  | 10.6906 |  | 0 | 11.9 | 8.9381
3960 | 11.2 | 0 |  |  |  |  | 11.9174 |  | 0 | 11.2 | 10.1648
3961 | 10.9 | 0 |  |  |  |  | 12.4432 |  | 0 | 10.9 | 10.6906
3962 | 10.7 | 0 |  |  |  |  | 12.7937 |  | 0 | 10.7 | 11.0411
3963 | 10.4 | 0 |  |  |  |  | 13.3194 |  | 0 | 10.4 | 11.5669
3964 | 10.3 | 0 |  |  |  |  | 13.4947 |  | 0 | 10.3 | 11.7421
3965 | 10.1 | 0 |  |  |  |  | 13.8452 |  | 0 | 10.1 | 12.0927
3966 | 10 | 0 |  |  |  |  | 14.0205 |  | 0 | 10 | 12.2679
3967 | 10.4 | 0 |  |  |  |  | 13.3194 |  | 0 | 10.4 | 11.5669
3968 | 10.9 | 0 |  |  |  |  | 12.4432 |  | 0 | 10.9 | 10.6906
3969 | 11.3 | 0 |  |  |  |  | 11.7421 |  | 0 | 11.3 | 9.9896
3970 | 12.1 | 0 |  |  |  |  | 10.3401 |  | 0 | 12.1 | 8.5875
3971 | 12.9 | 0 |  |  |  |  | 8.9381 |  | 0 | 12.9 | 7.1855
3972 | 13.7 | 0 |  |  |  |  | 7.536 |  | 0 | 13.7 | 5.7834
3973 | 13.6 | 0 |  |  |  |  | 7.7113 |  | 0 | 13.6 | 5.9587
3974 | 13.4 | 0 |  |  |  |  | 8.0618 |  | 0 | 13.4 | 6.3092
3975 | 13.3 | 0 |  |  |  |  | 8.237 |  | 0 | 13.3 | 6.4845
3976 | 13.6 | 0 |  |  |  |  | 7.7113 |  | 0 | 13.6 | 5.9587
3977 | 13.8 | 0 |  |  |  |  | 7.3607 |  | 0 | 13.8 | 5.6082
3978 | 14.1 | 0 |  |  |  |  | 6.835 |  | 0 | 14.1 | 5.0824
3979 | 14 | 0 |  |  |  |  | 7.0102 |  | 0 | 14 | 5.2577
3980 | 13.8 | 0 |  |  |  |  | 7.3607 |  | 0 | 13.8 | 5.6082
3981 | 13.7 | 0 |  |  |  |  | 7.536 |  | 0 | 13.7 | 5.7834
3982 | 13.1 | 0 |  |  |  |  | 8.5875 |  | 0 | 13.1 | 6.835
3983 | 12.4 | 0 |  |  |  |  | 9.8143 |  | 0 | 12.4 | 8.0618
3984 | 11.8 | 0 |  |  |  |  | 10.8659 |  | 0 | 11.8 | 9.1133
3985 | 10.9 | 0 |  |  |  |  | 12.4432 |  | 0 | 10.9 | 10.6906
3986 | 9.9 | 0.088797 |  |  |  |  | 14.1957 |  | 0 | 9.9 | 12.4432
3987 | 9 | 0.9888 |  |  |  |  | 15.773 |  | 0 | 9 | 14.0205
3988 | 9.3 | 0.6888 |  |  |  |  | 15.2473 |  | 0 | 9.3 | 13.4947
3989 | 9.6 | 0.3888 |  |  |  |  | 14.7215 |  | 0 | 9.6 | 12.9689
3990 | 9.9 | 0.088797 |  |  |  |  | 14.1957 |  | 0 | 9.9 | 12.4432
3991 | 11.3 | 0 |  |  |  |  | 11.7421 |  | 0 | 11.3 | 9.9896
3992 | 12.6 | 0 |  |  |  |  | 9.4638 |  | 0 | 12.6 | 7.7113
3993 | 14 | 0 |  |  |  |  | 7.0102 |  | 0 | 14 | 5.2577
3994 | 15.1 | 0 |  |  |  |  | 5.0824 |  | 0 | 15.1 | 3.3299
3995 | 16.3 | 0 |  |  |  |  | 2.9794 |  | 0 | 16.3 | 1.2268
3996 | 17.4 | 0 |  |  |  |  | 1.0515 |  | 0 | 17.4 | 0
3997 | 17.9 | 0 |  |  |  |  | 0.17526 |  | 0 | 17.9 | 0
3998 | 18.5 | 0 |  |  |  |  | 0 |  | 0 | 18.5 | 0
3999 | 19 | 0 |  |  |  |  | 0 |  | 0 | 19 | 0
4000 | 19.2 | 0 |  |  |  |  | 0 |  | 0 | 19.2 | 0
4001 | 19.5 | 0 |  |  |  |  | 0 |  | 0 | 19.5 | 0
4002 | 19.7 | 0 |  |  |  |  | 0 |  | 0 | 19.7 | 0
4003 | 18.9 | 0 |  |  |  |  | 0 |  | 0 | 18.9 | 0
4004 | 18 | 0 |  |  |  |  | 0 |  | 0 | 18 | 0
4005 | 17.2 | 0 |  |  |  |  | 1.402 |  | 0 | 17.2 | 0
4006 | 15.6 | 0 |  |  |  |  | 4.2061 |  | 0 | 15.6 | 2.4536
4007 | 14 | 0 |  |  |  |  | 7.0102 |  | 0 | 14 | 5.2577
4008 | 12.4 | 0 |  |  |  |  | 9.8143 |  | 0 | 12.4 | 8.0618
4009 | 11.5 | 0 |  |  |  |  | 11.3916 |  | 0 | 11.5 | 9.6391
4010 | 10.6 | 0 |  |  |  |  | 12.9689 |  | 0 | 10.6 | 11.2164
4011 | 9.7 | 0.2888 |  |  |  |  | 14.5462 |  | 0 | 9.7 | 12.7937
4012 | 9.3 | 0.6888 |  |  |  |  | 15.2473 |  | 0 | 9.3 | 13.4947
4013 | 8.8 | 1.1888 |  |  |  |  | 16.1235 |  | 0 | 8.8 | 14.371
4014 | 8.4 | 1.5888 |  |  |  |  | 16.8246 |  | 0 | 8.4 | 15.072
4015 | 10.3 | 0 |  |  |  |  | 13.4947 |  | 0 | 10.3 | 11.7421
4016 | 12.1 | 0 |  |  |  |  | 10.3401 |  | 0 | 12.1 | 8.5875
4017 | 14 | 0 |  |  |  |  | 7.0102 |  | 0 | 14 | 5.2577
4018 | 15.3 | 0 |  |  |  |  | 4.7319 |  | 0 | 15.3 | 2.9794
4019 | 16.6 | 0 |  |  |  |  | 2.4536 |  | 0 | 16.6 | 0.70102
4020 | 17.9 | 0 |  |  |  |  | 0.17526 |  | 0 | 17.9 | 0
4021 | 18.6 | 0 |  |  |  |  | 0 |  | 0 | 18.6 | 0
4022 | 19.3 | 0 |  |  |  |  | 0 |  | 0 | 19.3 | 0
4023 | 20 | 0 |  |  |  |  | 0 |  | 0 | 20 | 0
4024 | 19.9 | 0 |  |  |  |  | 0 |  | 0 | 19.9 | 0
4025 | 19.8 | 0 |  |  |  |  | 0 |  | 0 | 19.8 | 0
4026 | 19.7 | 0 |  |  |  |  | 0 |  | 0 | 19.7 | 0
4027 | 18 | 0 |  |  |  |  | 0 |  | 0 | 18 | 0
4028 | 16.2 | 0 |  |  |  |  | 3.1546 |  | 0 | 16.2 | 1.402
4029 | 14.5 | 0 |  |  |  |  | 6.134 |  | 0 | 14.5 | 4.3814
4030 | 13.4 | 0 |  |  |  |  | 8.0618 |  | 0 | 13.4 | 6.3092
4031 | 12.3 | 0 |  |  |  |  | 9.9896 |  | 0 | 12.3 | 8.237
4032 | 11.2 | 0 |  |  |  |  | 11.9174 |  | 0 | 11.2 | 10.1648
4033 | 10.4 | 0 |  |  |  |  | 13.3194 |  | 0 | 10.4 | 11.5669
4034 | 9.6 | 0.3888 |  |  |  |  | 14.7215 |  | 0 | 9.6 | 12.9689
4035 | 8.8 | 1.1888 |  |  |  |  | 16.1235 |  | 0 | 8.8 | 14.371
4036 | 8.9 | 1.0888 |  |  |  |  | 15.9483 |  | 0 | 8.9 | 14.1957
4037 | 9 | 0.9888 |  |  |  |  | 15.773 |  | 0 | 9 | 14.0205
4038 | 9.1 | 0.8888 |  |  |  |  | 15.5978 |  | 0 | 9.1 | 13.8452
4039 | 10.6 | 0 |  |  |  |  | 12.9689 |  | 0 | 10.6 | 11.2164
4040 | 12.1 | 0 |  |  |  |  | 10.3401 |  | 0 | 12.1 | 8.5875
4041 | 13.6 | 0 |  |  |  |  | 7.7113 |  | 0 | 13.6 | 5.9587
4042 | 15.2 | 0 |  |  |  |  | 4.9072 |  | 0 | 15.2 | 3.1546
4043 | 16.9 | 0 |  |  |  |  | 1.9278 |  | 0 | 16.9 | 0.17526
4044 | 18.5 | 0 |  |  |  |  | 0 |  | 0 | 18.5 | 0
4045 | 19 | 0 |  |  |  |  | 0 |  | 0 | 19 | 0
4046 | 19.6 | 0 |  |  |  |  | 0 |  | 0 | 19.6 | 0
4047 | 20.1 | 0 |  |  |  |  | 0 |  | 0 | 20.1 | 0
4048 | 19.2 | 0 |  |  |  |  | 0 |  | 0 | 19.2 | 0
4049 | 18.4 | 0 |  |  |  |  | 0 |  | 0 | 18.4 | 0
4050 | 17.5 | 0 |  |  |  |  | 0.87628 |  | 0 | 17.5 | 0
4051 | 17 | 0 |  |  |  |  | 1.7526 |  | 0 | 17 | 0
4052 | 16.5 | 0 |  |  |  |  | 2.6288 |  | 0 | 16.5 | 0.87628
4053 | 16 | 0 |  |  |  |  | 3.5051 |  | 0 | 16 | 1.7526
4054 | 15.2 | 0 |  |  |  |  | 4.9072 |  | 0 | 15.2 | 3.1546
4055 | 14.3 | 0 |  |  |  |  | 6.4845 |  | 0 | 14.3 | 4.7319
4056 | 13.5 | 0 |  |  |  |  | 7.8865 |  | 0 | 13.5 | 6.134
4057 | 13 | 0 |  |  |  |  | 8.7628 |  | 0 | 13 | 7.0102
4058 | 12.5 | 0 |  |  |  |  | 9.6391 |  | 0 | 12.5 | 7.8865
4059 | 12 | 0 |  |  |  |  | 10.5154 |  | 0 | 12 | 8.7628
4060 | 11.6 | 0 |  |  |  |  | 11.2164 |  | 0 | 11.6 | 9.4638
4061 | 11.1 | 0 |  |  |  |  | 12.0927 |  | 0 | 11.1 | 10.3401
4062 | 10.7 | 0 |  |  |  |  | 12.7937 |  | 0 | 10.7 | 11.0411
4063 | 12.4 | 0 |  |  |  |  | 9.8143 |  | 0 | 12.4 | 8.0618
4064 | 14.1 | 0 |  |  |  |  | 6.835 |  | 0 | 14.1 | 5.0824
4065 | 15.8 | 0 |  |  |  |  | 3.8556 |  | 0 | 15.8 | 2.1031
4066 | 16.7 | 0 |  |  |  |  | 2.2783 |  | 0 | 16.7 | 0.52577
4067 | 17.6 | 0 |  |  |  |  | 0.70102 |  | 0 | 17.6 | 0
4068 | 18.5 | 0 |  |  |  |  | 0 |  | 0 | 18.5 | 0
4069 | 19.4 | 0 |  |  |  |  | 0 |  | 0 | 19.4 | 0
4070 | 20.2 | 0 |  |  |  |  | 0 |  | 0 | 20.2 | 0
4071 | 21.1 | 0 |  |  |  |  | 0 |  | 0 | 21.1 | 0
4072 | 21.1 | 0 |  |  |  |  | 0 |  | 0 | 21.1 | 0
4073 | 21.2 | 0 |  |  |  |  | 0 |  | 0 | 21.2 | 0
4074 | 21.2 | 0 |  |  |  |  | 0 |  | 0 | 21.2 | 0
4075 | 20.1 | 0 |  |  |  |  | 0 |  | 0 | 20.1 | 0
4076 | 19 | 0 |  |  |  |  | 0 |  | 0 | 19 | 0
4077 | 17.9 | 0 |  |  |  |  | 0.17526 |  | 0 | 17.9 | 0
4078 | 16.7 | 0 |  |  |  |  | 2.2783 |  | 0 | 16.7 | 0.52577
4079 | 15.5 | 0 |  |  |  |  | 4.3814 |  | 0 | 15.5 | 2.6288
4080 | 14.3 | 0 |  |  |  |  | 6.4845 |  | 0 | 14.3 | 4.7319
4081 | 14.1 | 0 |  |  |  |  | 6.835 |  | 0 | 14.1 | 5.0824
4082 | 13.8 | 0 |  |  |  |  | 7.3607 |  | 0 | 13.8 | 5.6082
4083 | 13.6 | 0 |  |  |  |  | 7.7113 |  | 0 | 13.6 | 5.9587
4084 | 13.8 | 0 |  |  |  |  | 7.3607 |  | 0 | 13.8 | 5.6082
4085 | 14.1 | 0 |  |  |  |  | 6.835 |  | 0 | 14.1 | 5.0824
4086 | 14.3 | 0 |  |  |  |  | 6.4845 |  | 0 | 14.3 | 4.7319
4087 | 14.5 | 0 |  |  |  |  | 6.134 |  | 0 | 14.5 | 4.3814
4088 | 14.7 | 0 |  |  |  |  | 5.7834 |  | 0 | 14.7 | 4.0309
4089 | 14.9 | 0 |  |  |  |  | 5.4329 |  | 0 | 14.9 | 3.6804
4090 | 15.6 | 0 |  |  |  |  | 4.2061 |  | 0 | 15.6 | 2.4536
4091 | 16.4 | 0 |  |  |  |  | 2.8041 |  | 0 | 16.4 | 1.0515
4092 | 17.1 | 0 |  |  |  |  | 1.5773 |  | 0 | 17.1 | 0
4093 | 17.7 | 0 |  |  |  |  | 0.52577 |  | 0 | 17.7 | 0
4094 | 18.4 | 0 |  |  |  |  | 0 |  | 0 | 18.4 | 0
4095 | 19 | 0 |  |  |  |  | 0 |  | 0 | 19 | 0
4096 | 19.6 | 0 |  |  |  |  | 0 |  | 0 | 19.6 | 0
4097 | 20.3 | 0 |  |  |  |  | 0 |  | 0 | 20.3 | 0
4098 | 20.9 | 0 |  |  |  |  | 0 |  | 0 | 20.9 | 0
4099 | 20.4 | 0 |  |  |  |  | 0 |  | 0 | 20.4 | 0
4100 | 20 | 0 |  |  |  |  | 0 |  | 0 | 20 | 0
4101 | 19.5 | 0 |  |  |  |  | 0 |  | 0 | 19.5 | 0
4102 | 17.6 | 0 |  |  |  |  | 0.70102 |  | 0 | 17.6 | 0
4103 | 15.6 | 0 |  |  |  |  | 4.2061 |  | 0 | 15.6 | 2.4536
4104 | 13.7 | 0 |  |  |  |  | 7.536 |  | 0 | 13.7 | 5.7834
4105 | 13.3 | 0 |  |  |  |  | 8.237 |  | 0 | 13.3 | 6.4845
4106 | 13 | 0 |  |  |  |  | 8.7628 |  | 0 | 13 | 7.0102
4107 | 12.6 | 0 |  |  |  |  | 9.4638 |  | 0 | 12.6 | 7.7113
4108 | 12.1 | 0 |  |  |  |  | 10.3401 |  | 0 | 12.1 | 8.5875
4109 | 11.5 | 0 |  |  |  |  | 11.3916 |  | 0 | 11.5 | 9.6391
4110 | 11 | 0 |  |  |  |  | 12.2679 |  | 0 | 11 | 10.5154
4111 | 12.4 | 0 |  |  |  |  | 9.8143 |  | 0 | 12.4 | 8.0618
4112 | 13.9 | 0 |  |  |  |  | 7.1855 |  | 0 | 13.9 | 5.4329
4113 | 15.3 | 0 |  |  |  |  | 4.7319 |  | 0 | 15.3 | 2.9794
4114 | 16.4 | 0 |  |  |  |  | 2.8041 |  | 0 | 16.4 | 1.0515
4115 | 17.4 | 0 |  |  |  |  | 1.0515 |  | 0 | 17.4 | 0
4116 | 18.5 | 0 |  |  |  |  | 0 |  | 0 | 18.5 | 0
4117 | 19 | 0 |  |  |  |  | 0 |  | 0 | 19 | 0
4118 | 19.6 | 0 |  |  |  |  | 0 |  | 0 | 19.6 | 0
4119 | 20.1 | 0 |  |  |  |  | 0 |  | 0 | 20.1 | 0
4120 | 20.6 | 0 |  |  |  |  | 0 |  | 0 | 20.6 | 0
4121 | 21.1 | 0 |  |  |  |  | 0 |  | 0 | 21.1 | 0
4122 | 21.6 | 0 |  |  |  |  | 0 |  | 0 | 21.6 | 0
4123 | 20.2 | 0 |  |  |  |  | 0 |  | 0 | 20.2 | 0
4124 | 18.9 | 0 |  |  |  |  | 0 |  | 0 | 18.9 | 0
4125 | 17.5 | 0 |  |  |  |  | 0.87628 |  | 0 | 17.5 | 0
4126 | 15.8 | 0 |  |  |  |  | 3.8556 |  | 0 | 15.8 | 2.1031
4127 | 14.1 | 0 |  |  |  |  | 6.835 |  | 0 | 14.1 | 5.0824
4128 | 12.4 | 0 |  |  |  |  | 9.8143 |  | 0 | 12.4 | 8.0618
4129 | 11.7 | 0 |  |  |  |  | 11.0411 |  | 0 | 11.7 | 9.2886
4130 | 10.9 | 0 |  |  |  |  | 12.4432 |  | 0 | 10.9 | 10.6906
4131 | 10.2 | 0 |  |  |  |  | 13.67 |  | 0 | 10.2 | 11.9174
4132 | 10.6 | 0 |  |  |  |  | 12.9689 |  | 0 | 10.6 | 11.2164
4133 | 11.1 | 0 |  |  |  |  | 12.0927 |  | 0 | 11.1 | 10.3401
4134 | 11.5 | 0 |  |  |  |  | 11.3916 |  | 0 | 11.5 | 9.6391
4135 | 14 | 0 |  |  |  |  | 7.0102 |  | 0 | 14 | 5.2577
4136 | 16.4 | 0 |  |  |  |  | 2.8041 |  | 0 | 16.4 | 1.0515
4137 | 18.9 | 0 |  |  |  |  | 0 |  | 0 | 18.9 | 0
4138 | 19.7 | 0 |  |  |  |  | 0 |  | 0 | 19.7 | 0
4139 | 20.5 | 0 |  |  |  |  | 0 |  | 0 | 20.5 | 0
4140 | 21.3 | 0 |  |  |  |  | 0 |  | 0 | 21.3 | 0
4141 | 20.5 | 0 |  |  |  |  | 0 |  | 0 | 20.5 | 0
4142 | 19.7 | 0 |  |  |  |  | 0 |  | 0 | 19.7 | 0
4143 | 18.9 | 0 |  |  |  |  | 0 |  | 0 | 18.9 | 0
4144 | 19 | 0 |  |  |  |  | 0 |  | 0 | 19 | 0
4145 | 19.2 | 0 |  |  |  |  | 0 |  | 0 | 19.2 | 0
4146 | 19.3 | 0 |  |  |  |  | 0 |  | 0 | 19.3 | 0
4147 | 19 | 0 |  |  |  |  | 0 |  | 0 | 19 | 0
4148 | 18.6 | 0 |  |  |  |  | 0 |  | 0 | 18.6 | 0
4149 | 18.3 | 0 |  |  |  |  | 0 |  | 0 | 18.3 | 0
4150 | 16.7 | 0 |  |  |  |  | 2.2783 |  | 0 | 16.7 | 0.52577
4151 | 15 | 0 |  |  |  |  | 5.2577 |  | 0 | 15 | 3.5051
4152 | 13.4 | 0 |  |  |  |  | 8.0618 |  | 0 | 13.4 | 6.3092
4153 | 12.6 | 0 |  |  |  |  | 9.4638 |  | 0 | 12.6 | 7.7113
4154 | 11.8 | 0 |  |  |  |  | 10.8659 |  | 0 | 11.8 | 9.1133
4155 | 11 | 0 |  |  |  |  | 12.2679 |  | 0 | 11 | 10.5154
4156 | 10.9 | 0 |  |  |  |  | 12.4432 |  | 0 | 10.9 | 10.6906
4157 | 10.7 | 0 |  |  |  |  | 12.7937 |  | 0 | 10.7 | 11.0411
4158 | 10.6 | 0 |  |  |  |  | 12.9689 |  | 0 | 10.6 | 11.2164
4159 | 11.5 | 0 |  |  |  |  | 11.3916 |  | 0 | 11.5 | 9.6391
4160 | 12.4 | 0 |  |  |  |  | 9.8143 |  | 0 | 12.4 | 8.0618
4161 | 13.3 | 0 |  |  |  |  | 8.237 |  | 0 | 13.3 | 6.4845
4162 | 14.4 | 0 |  |  |  |  | 6.3092 |  | 0 | 14.4 | 4.5567
4163 | 15.4 | 0 |  |  |  |  | 4.5567 |  | 0 | 15.4 | 2.8041
4164 | 16.5 | 0 |  |  |  |  | 2.6288 |  | 0 | 16.5 | 0.87628
4165 | 17.1 | 0 |  |  |  |  | 1.5773 |  | 0 | 17.1 | 0
4166 | 17.7 | 0 |  |  |  |  | 0.52577 |  | 0 | 17.7 | 0
4167 | 18.3 | 0 |  |  |  |  | 0 |  | 0 | 18.3 | 0
4168 | 18.6 | 0 |  |  |  |  | 0 |  | 0 | 18.6 | 0
4169 | 19 | 0 |  |  |  |  | 0 |  | 0 | 19 | 0
4170 | 19.3 | 0 |  |  |  |  | 0 |  | 0 | 19.3 | 0
4171 | 18.6 | 0 |  |  |  |  | 0 |  | 0 | 18.6 | 0
4172 | 18 | 0 |  |  |  |  | 0 |  | 0 | 18 | 0
4173 | 17.3 | 0 |  |  |  |  | 1.2268 |  | 0 | 17.3 | 0
4174 | 16.3 | 0 |  |  |  |  | 2.9794 |  | 0 | 16.3 | 1.2268
4175 | 15.3 | 0 |  |  |  |  | 4.7319 |  | 0 | 15.3 | 2.9794
4176 | 14.3 | 0 |  |  |  |  | 6.4845 |  | 0 | 14.3 | 4.7319
4177 | 14 | 0 |  |  |  |  | 7.0102 |  | 0 | 14 | 5.2577
4178 | 13.8 | 0 |  |  |  |  | 7.3607 |  | 0 | 13.8 | 5.6082
4179 | 13.5 | 0 |  |  |  |  | 7.8865 |  | 0 | 13.5 | 6.134
4180 | 13.4 | 0 |  |  |  |  | 8.0618 |  | 0 | 13.4 | 6.3092
4181 | 13.2 | 0 |  |  |  |  | 8.4123 |  | 0 | 13.2 | 6.6597
4182 | 13.1 | 0 |  |  |  |  | 8.5875 |  | 0 | 13.1 | 6.835
4183 | 13.1 | 0 |  |  |  |  | 8.5875 |  | 0 | 13.1 | 6.835
4184 | 13 | 0 |  |  |  |  | 8.7628 |  | 0 | 13 | 7.0102
4185 | 13 | 0 |  |  |  |  | 8.7628 |  | 0 | 13 | 7.0102
4186 | 13.4 | 0 |  |  |  |  | 8.0618 |  | 0 | 13.4 | 6.3092
4187 | 13.9 | 0 |  |  |  |  | 7.1855 |  | 0 | 13.9 | 5.4329
4188 | 14.3 | 0 |  |  |  |  | 6.4845 |  | 0 | 14.3 | 4.7319
4189 | 14.5 | 0 |  |  |  |  | 6.134 |  | 0 | 14.5 | 4.3814
4190 | 14.7 | 0 |  |  |  |  | 5.7834 |  | 0 | 14.7 | 4.0309
4191 | 14.9 | 0 |  |  |  |  | 5.4329 |  | 0 | 14.9 | 3.6804
4192 | 15.6 | 0 |  |  |  |  | 4.2061 |  | 0 | 15.6 | 2.4536
4193 | 16.4 | 0 |  |  |  |  | 2.8041 |  | 0 | 16.4 | 1.0515
4194 | 17.1 | 0 |  |  |  |  | 1.5773 |  | 0 | 17.1 | 0
4195 | 16.2 | 0 |  |  |  |  | 3.1546 |  | 0 | 16.2 | 1.402
4196 | 15.2 | 0 |  |  |  |  | 4.9072 |  | 0 | 15.2 | 3.1546
4197 | 14.3 | 0 |  |  |  |  | 6.4845 |  | 0 | 14.3 | 4.7319
4198 | 13.2 | 0 |  |  |  |  | 8.4123 |  | 0 | 13.2 | 6.6597
4199 | 12.1 | 0 |  |  |  |  | 10.3401 |  | 0 | 12.1 | 8.5875
4200 | 11 | 0 |  |  |  |  | 12.2679 |  | 0 | 11 | 10.5154
4201 | 10.2 | 0 |  |  |  |  | 13.67 |  | 0 | 10.2 | 11.9174
4202 | 9.3 | 0.6888 |  |  |  |  | 15.2473 |  | 0 | 9.3 | 13.4947
4203 | 8.5 | 1.4888 |  |  |  |  | 16.6493 |  | 0 | 8.5 | 14.8968
4204 | 8.6 | 1.3888 |  |  |  |  | 16.4741 |  | 0 | 8.6 | 14.7215
4205 | 8.7 | 1.2888 |  |  |  |  | 16.2988 |  | 0 | 8.7 | 14.5462
4206 | 8.8 | 1.1888 |  |  |  |  | 16.1235 |  | 0 | 8.8 | 14.371
4207 | 10.4 | 0 |  |  |  |  | 13.3194 |  | 0 | 10.4 | 11.5669
4208 | 11.9 | 0 |  |  |  |  | 10.6906 |  | 0 | 11.9 | 8.9381
4209 | 13.5 | 0 |  |  |  |  | 7.8865 |  | 0 | 13.5 | 6.134
4210 | 14.5 | 0 |  |  |  |  | 6.134 |  | 0 | 14.5 | 4.3814
4211 | 15.5 | 0 |  |  |  |  | 4.3814 |  | 0 | 15.5 | 2.6288
4212 | 16.5 | 0 |  |  |  |  | 2.6288 |  | 0 | 16.5 | 0.87628
4213 | 16.9 | 0 |  |  |  |  | 1.9278 |  | 0 | 16.9 | 0.17526
4214 | 17.3 | 0 |  |  |  |  | 1.2268 |  | 0 | 17.3 | 0
4215 | 17.7 | 0 |  |  |  |  | 0.52577 |  | 0 | 17.7 | 0
4216 | 17.2 | 0 |  |  |  |  | 1.402 |  | 0 | 17.2 | 0
4217 | 16.8 | 0 |  |  |  |  | 2.1031 |  | 0 | 16.8 | 0.35051
4218 | 16.3 | 0 |  |  |  |  | 2.9794 |  | 0 | 16.3 | 1.2268
4219 | 15.5 | 0 |  |  |  |  | 4.3814 |  | 0 | 15.5 | 2.6288
4220 | 14.7 | 0 |  |  |  |  | 5.7834 |  | 0 | 14.7 | 4.0309
4221 | 13.9 | 0 |  |  |  |  | 7.1855 |  | 0 | 13.9 | 5.4329
4222 | 12.8 | 0 |  |  |  |  | 9.1133 |  | 0 | 12.8 | 7.3607
4223 | 11.6 | 0 |  |  |  |  | 11.2164 |  | 0 | 11.6 | 9.4638
4224 | 10.5 | 0 |  |  |  |  | 13.1442 |  | 0 | 10.5 | 11.3916
4225 | 10.3 | 0 |  |  |  |  | 13.4947 |  | 0 | 10.3 | 11.7421
4226 | 10 | 0 |  |  |  |  | 14.0205 |  | 0 | 10 | 12.2679
4227 | 9.8 | 0.1888 |  |  |  |  | 14.371 |  | 0 | 9.8 | 12.6184
4228 | 9.5 | 0.4888 |  |  |  |  | 14.8968 |  | 0 | 9.5 | 13.1442
4229 | 9.3 | 0.6888 |  |  |  |  | 15.2473 |  | 0 | 9.3 | 13.4947
4230 | 9 | 0.9888 |  |  |  |  | 15.773 |  | 0 | 9 | 14.0205
4231 | 9.9 | 0.088797 |  |  |  |  | 14.1957 |  | 0 | 9.9 | 12.4432
4232 | 10.9 | 0 |  |  |  |  | 12.4432 |  | 0 | 10.9 | 10.6906
4233 | 11.8 | 0 |  |  |  |  | 10.8659 |  | 0 | 11.8 | 9.1133
4234 | 12.6 | 0 |  |  |  |  | 9.4638 |  | 0 | 12.6 | 7.7113
4235 | 13.3 | 0 |  |  |  |  | 8.237 |  | 0 | 13.3 | 6.4845
4236 | 14.1 | 0 |  |  |  |  | 6.835 |  | 0 | 14.1 | 5.0824
4237 | 14.4 | 0 |  |  |  |  | 6.3092 |  | 0 | 14.4 | 4.5567
4238 | 14.8 | 0 |  |  |  |  | 5.6082 |  | 0 | 14.8 | 3.8556
4239 | 15.1 | 0 |  |  |  |  | 5.0824 |  | 0 | 15.1 | 3.3299
4240 | 15.6 | 0 |  |  |  |  | 4.2061 |  | 0 | 15.6 | 2.4536
4241 | 16.1 | 0 |  |  |  |  | 3.3299 |  | 0 | 16.1 | 1.5773
4242 | 16.6 | 0 |  |  |  |  | 2.4536 |  | 0 | 16.6 | 0.70102
4243 | 15.8 | 0 |  |  |  |  | 3.8556 |  | 0 | 15.8 | 2.1031
4244 | 14.9 | 0 |  |  |  |  | 5.4329 |  | 0 | 14.9 | 3.6804
4245 | 14.1 | 0 |  |  |  |  | 6.835 |  | 0 | 14.1 | 5.0824
4246 | 13.3 | 0 |  |  |  |  | 8.237 |  | 0 | 13.3 | 6.4845
4247 | 12.5 | 0 |  |  |  |  | 9.6391 |  | 0 | 12.5 | 7.8865
4248 | 11.7 | 0 |  |  |  |  | 11.0411 |  | 0 | 11.7 | 9.2886
4249 | 11.1 | 0 |  |  |  |  | 12.0927 |  | 0 | 11.1 | 10.3401
4250 | 10.5 | 0 |  |  |  |  | 13.1442 |  | 0 | 10.5 | 11.3916
4251 | 9.9 | 0.088797 |  |  |  |  | 14.1957 |  | 0 | 9.9 | 12.4432
4252 | 9.8 | 0.1888 |  |  |  |  | 14.371 |  | 0 | 9.8 | 12.6184
4253 | 9.7 | 0.2888 |  |  |  |  | 14.5462 |  | 0 | 9.7 | 12.7937
4254 | 9.6 | 0.3888 |  |  |  |  | 14.7215 |  | 0 | 9.6 | 12.9689
4255 | 10.8 | 0 |  |  |  |  | 12.6184 |  | 0 | 10.8 | 10.8659
4256 | 12 | 0 |  |  |  |  | 10.5154 |  | 0 | 12 | 8.7628
4257 | 13.2 | 0 |  |  |  |  | 8.4123 |  | 0 | 13.2 | 6.6597
4258 | 13.9 | 0 |  |  |  |  | 7.1855 |  | 0 | 13.9 | 5.4329
4259 | 14.5 | 0 |  |  |  |  | 6.134 |  | 0 | 14.5 | 4.3814
4260 | 15.2 | 0 |  |  |  |  | 4.9072 |  | 0 | 15.2 | 3.1546
4261 | 15.8 | 0 |  |  |  |  | 3.8556 |  | 0 | 15.8 | 2.1031
4262 | 16.3 | 0 |  |  |  |  | 2.9794 |  | 0 | 16.3 | 1.2268
4263 | 16.9 | 0 |  |  |  |  | 1.9278 |  | 0 | 16.9 | 0.17526
4264 | 16.4 | 0 |  |  |  |  | 2.8041 |  | 0 | 16.4 | 1.0515
4265 | 15.9 | 0 |  |  |  |  | 3.6804 |  | 0 | 15.9 | 1.9278
4266 | 15.4 | 0 |  |  |  |  | 4.5567 |  | 0 | 15.4 | 2.8041
4267 | 14.7 | 0 |  |  |  |  | 5.7834 |  | 0 | 14.7 | 4.0309
4268 | 13.9 | 0 |  |  |  |  | 7.1855 |  | 0 | 13.9 | 5.4329
4269 | 13.2 | 0 |  |  |  |  | 8.4123 |  | 0 | 13.2 | 6.6597
4270 | 12.9 | 0 |  |  |  |  | 8.9381 |  | 0 | 12.9 | 7.1855
4271 | 12.5 | 0 |  |  |  |  | 9.6391 |  | 0 | 12.5 | 7.8865
4272 | 12.2 | 0 |  |  |  |  | 10.1648 |  | 0 | 12.2 | 8.4123
4273 | 11.8 | 0 |  |  |  |  | 10.8659 |  | 0 | 11.8 | 9.1133
4274 | 11.4 | 0 |  |  |  |  | 11.5669 |  | 0 | 11.4 | 9.8143
4275 | 11 | 0 |  |  |  |  | 12.2679 |  | 0 | 11 | 10.5154
4276 | 10.9 | 0 |  |  |  |  | 12.4432 |  | 0 | 10.9 | 10.6906
4277 | 10.9 | 0 |  |  |  |  | 12.4432 |  | 0 | 10.9 | 10.6906
4278 | 10.8 | 0 |  |  |  |  | 12.6184 |  | 0 | 10.8 | 10.8659
4279 | 10.9 | 0 |  |  |  |  | 12.4432 |  | 0 | 10.9 | 10.6906
4280 | 11.1 | 0 |  |  |  |  | 12.0927 |  | 0 | 11.1 | 10.3401
4281 | 11.2 | 0 |  |  |  |  | 11.9174 |  | 0 | 11.2 | 10.1648
4282 | 12.3 | 0 |  |  |  |  | 9.9896 |  | 0 | 12.3 | 8.237
4283 | 13.3 | 0 |  |  |  |  | 8.237 |  | 0 | 13.3 | 6.4845
4284 | 14.4 | 0 |  |  |  |  | 6.3092 |  | 0 | 14.4 | 4.5567
4285 | 14.9 | 0 |  |  |  |  | 5.4329 |  | 0 | 14.9 | 3.6804
4286 | 15.3 | 0 |  |  |  |  | 4.7319 |  | 0 | 15.3 | 2.9794
4287 | 15.8 | 0 |  |  |  |  | 3.8556 |  | 0 | 15.8 | 2.1031
4288 | 15.3 | 0 |  |  |  |  | 4.7319 |  | 0 | 15.3 | 2.9794
4289 | 14.8 | 0 |  |  |  |  | 5.6082 |  | 0 | 14.8 | 3.8556
4290 | 14.3 | 0 |  |  |  |  | 6.4845 |  | 0 | 14.3 | 4.7319
4291 | 13.7 | 0 |  |  |  |  | 7.536 |  | 0 | 13.7 | 5.7834
4292 | 13.2 | 0 |  |  |  |  | 8.4123 |  | 0 | 13.2 | 6.6597
4293 | 12.6 | 0 |  |  |  |  | 9.4638 |  | 0 | 12.6 | 7.7113
4294 | 11.9 | 0 |  |  |  |  | 10.6906 |  | 0 | 11.9 | 8.9381
4295 | 11.1 | 0 |  |  |  |  | 12.0927 |  | 0 | 11.1 | 10.3401
4296 | 10.4 | 0 |  |  |  |  | 13.3194 |  | 0 | 10.4 | 11.5669
4297 | 10.4 | 0 |  |  |  |  | 13.3194 |  | 0 | 10.4 | 11.5669
4298 | 10.4 | 0 |  |  |  |  | 13.3194 |  | 0 | 10.4 | 11.5669
4299 | 10.4 | 0 |  |  |  |  | 13.3194 |  | 0 | 10.4 | 11.5669
4300 | 10.1 | 0 |  |  |  |  | 13.8452 |  | 0 | 10.1 | 12.0927
4301 | 9.9 | 0.088797 |  |  |  |  | 14.1957 |  | 0 | 9.9 | 12.4432
4302 | 9.6 | 0.3888 |  |  |  |  | 14.7215 |  | 0 | 9.6 | 12.9689
4303 | 10.2 | 0 |  |  |  |  | 13.67 |  | 0 | 10.2 | 11.9174
4304 | 10.7 | 0 |  |  |  |  | 12.7937 |  | 0 | 10.7 | 11.0411
4305 | 11.3 | 0 |  |  |  |  | 11.7421 |  | 0 | 11.3 | 9.9896
4306 | 12.2 | 0 |  |  |  |  | 10.1648 |  | 0 | 12.2 | 8.4123
4307 | 13 | 0 |  |  |  |  | 8.7628 |  | 0 | 13 | 7.0102
4308 | 13.9 | 0 |  |  |  |  | 7.1855 |  | 0 | 13.9 | 5.4329
4309 | 14.3 | 0 |  |  |  |  | 6.4845 |  | 0 | 14.3 | 4.7319
4310 | 14.7 | 0 |  |  |  |  | 5.7834 |  | 0 | 14.7 | 4.0309
4311 | 15.1 | 0 |  |  |  |  | 5.0824 |  | 0 | 15.1 | 3.3299
4312 | 15.4 | 0 |  |  |  |  | 4.5567 |  | 0 | 15.4 | 2.8041
4313 | 15.8 | 0 |  |  |  |  | 3.8556 |  | 0 | 15.8 | 2.1031
4314 | 16.1 | 0 |  |  |  |  | 3.3299 |  | 0 | 16.1 | 1.5773
4315 | 15.7 | 0 |  |  |  |  | 4.0309 |  | 0 | 15.7 | 2.2783
4316 | 15.3 | 0 |  |  |  |  | 4.7319 |  | 0 | 15.3 | 2.9794
4317 | 14.9 | 0 |  |  |  |  | 5.4329 |  | 0 | 14.9 | 3.6804
4318 | 13.7 | 0 |  |  |  |  | 7.536 |  | 0 | 13.7 | 5.7834
4319 | 12.4 | 0 |  |  |  |  | 9.8143 |  | 0 | 12.4 | 8.0618
4320 | 11.2 | 0 |  |  |  |  | 11.9174 |  | 0 | 11.2 | 10.1648
4321 | 10.9 | 0 |  |  |  |  | 12.4432 |  | 0 | 10.9 | 10.6906
4322 | 10.5 | 0 |  |  |  |  | 13.1442 |  | 0 | 10.5 | 11.3916
4323 | 10.2 | 0 |  |  |  |  | 13.67 |  | 0 | 10.2 | 11.9174
4324 | 10.1 | 0 |  |  |  |  | 13.8452 |  | 0 | 10.1 | 12.0927
4325 | 10.1 | 0 |  |  |  |  | 13.8452 |  | 0 | 10.1 | 12.0927
4326 | 10 | 0 |  |  |  |  | 14.0205 |  | 0 | 10 | 12.2679
4327 | 10.8 | 0 |  |  |  |  | 12.6184 |  | 0 | 10.8 | 10.8659
4328 | 11.5 | 0 |  |  |  |  | 11.3916 |  | 0 | 11.5 | 9.6391
4329 | 12.3 | 0 |  |  |  |  | 9.9896 |  | 0 | 12.3 | 8.237
4330 | 12.5 | 0 |  |  |  |  | 9.6391 |  | 0 | 12.5 | 7.8865
4331 | 12.7 | 0 |  |  |  |  | 9.2886 |  | 0 | 12.7 | 7.536
4332 | 12.9 | 0 |  |  |  |  | 8.9381 |  | 0 | 12.9 | 7.1855
4333 | 13.5 | 0 |  |  |  |  | 7.8865 |  | 0 | 13.5 | 6.134
4334 | 14 | 0 |  |  |  |  | 7.0102 |  | 0 | 14 | 5.2577
4335 | 14.6 | 0 |  |  |  |  | 5.9587 |  | 0 | 14.6 | 4.2061
4336 | 14.3 | 0 |  |  |  |  | 6.4845 |  | 0 | 14.3 | 4.7319
4337 | 13.8 | 0 |  |  |  |  | 7.3607 |  | 0 | 13.8 | 5.6082
4338 | 13.6 | 0 |  |  |  |  | 7.7113 |  | 0 | 13.6 | 5.9587
4339 | 13.4 | 0 |  |  |  |  | 8.0618 |  | 0 | 13.4 | 6.3092
4340 | 13.2 | 0 |  |  |  |  | 8.4123 |  | 0 | 13.2 | 6.6597
4341 | 12.9 | 0 |  |  |  |  | 8.9381 |  | 0 | 12.9 | 7.1855
4342 | 12.6 | 0 |  |  |  |  | 9.4638 |  | 0 | 12.6 | 7.7113
4343 | 12.3 | 0 |  |  |  |  | 9.9896 |  | 0 | 12.3 | 8.237
4344 | 12.1 | 0 |  |  |  |  | 10.3401 |  | 0 | 12.1 | 8.5875
4345 | 11.8 | 0 |  |  |  |  | 10.8659 |  | 0 | 11.8 | 9.1133
4346 | 11.6 | 0 |  |  |  |  | 11.2164 |  | 0 | 11.6 | 9.4638
4347 | 11.4 | 0 |  |  |  |  | 11.5669 |  | 0 | 11.4 | 9.8143
4348 | 11.3 | 0 |  |  |  |  | 11.7421 |  | 0 | 11.3 | 9.9896
4349 | 11.2 | 0 |  |  |  |  | 11.9174 |  | 0 | 11.2 | 10.1648
4350 | 11.3 | 0 |  |  |  |  | 11.7421 |  | 0 | 11.3 | 9.9896
4351 | 11.4 | 0 |  |  |  |  | 11.5669 |  | 0 | 11.4 | 9.8143
4352 | 11.5 | 0 |  |  |  |  | 11.3916 |  | 0 | 11.5 | 9.6391
4353 | 12.3 | 0 |  |  |  |  | 9.9896 |  | 0 | 12.3 | 8.237
4354 | 13 | 0 |  |  |  |  | 8.7628 |  | 0 | 13 | 7.0102
4355 | 13.6 | 0 |  |  |  |  | 7.7113 |  | 0 | 13.6 | 5.9587
4356 | 14.3 | 0 |  |  |  |  | 6.4845 |  | 0 | 14.3 | 4.7319
4357 | 14.6 | 0 |  |  |  |  | 5.9587 |  | 0 | 14.6 | 4.2061
4358 | 14.9 | 0 |  |  |  |  | 5.4329 |  | 0 | 14.9 | 3.6804
4359 | 15.2 | 0 |  |  |  |  | 4.9072 |  | 0 | 15.2 | 3.1546
4360 | 16.2 | 0 |  |  |  |  | 3.1546 |  | 0 | 16.2 | 1.402
4361 | 17.3 | 0 |  |  |  |  | 1.2268 |  | 0 | 17.3 | 0
4362 | 18.3 | 0 |  |  |  |  | 0 |  | 0 | 18.3 | 0
4363 | 17.7 | 0 |  |  |  |  | 0.52577 |  | 0 | 17.7 | 0
4364 | 17.2 | 0 |  |  |  |  | 1.402 |  | 0 | 17.2 | 0
4365 | 16.6 | 0 |  |  |  |  | 2.4536 |  | 0 | 16.6 | 0.70102
4366 | 15 | 0 |  |  |  |  | 5.2577 |  | 0 | 15 | 3.5051
4367 | 13.4 | 0 |  |  |  |  | 8.0618 |  | 0 | 13.4 | 6.3092
4368 | 11.8 | 0 |  |  |  |  | 10.8659 |  | 0 | 11.8 | 9.1133
4369 | 11.2 | 0 |  |  |  |  | 11.9174 |  | 0 | 11.2 | 10.1648
4370 | 10.6 | 0 |  |  |  |  | 12.9689 |  | 0 | 10.6 | 11.2164
4371 | 10 | 0 |  |  |  |  | 14.0205 |  | 0 | 10 | 12.2679
4372 | 10 | 0 |  |  |  |  | 14.0205 |  | 0 | 10 | 12.2679
4373 | 10.1 | 0 |  |  |  |  | 13.8452 |  | 0 | 10.1 | 12.0927
4374 | 10.1 | 0 |  |  |  |  | 13.8452 |  | 0 | 10.1 | 12.0927
4375 | 12.5 | 0 |  |  |  |  | 9.6391 |  | 0 | 12.5 | 7.8865
4376 | 14.8 | 0 |  |  |  |  | 5.6082 |  | 0 | 14.8 | 3.8556
4377 | 17.2 | 0 |  |  |  |  | 1.402 |  | 0 | 17.2 | 0
4378 | 18 | 0 |  |  |  |  | 0 |  | 0 | 18 | 0
4379 | 18.8 | 0 |  |  |  |  | 0 |  | 0 | 18.8 | 0
4380 | 19.6 | 0 |  |  |  |  | 0 |  | 0 | 19.6 | 0
4381 | 20.4 | 0 |  |  |  |  | 0 |  | 0 | 20.4 | 0
4382 | 21.1 | 0 |  |  |  |  | 0 |  | 0 | 21.1 | 0
4383 | 21.9 | 0 |  |  |  |  | 0 |  | 0 | 21.9 | 0
4384 | 22 | 0 |  |  |  |  | 0 |  | 0 | 22 | 0
4385 | 22 | 0 |  |  |  |  | 0 |  | 0 | 22 | 0
4386 | 22.1 | 0 |  |  |  |  | 0 |  | 0 | 22.1 | 0
4387 | 21.5 | 0 |  |  |  |  | 0 |  | 0 | 21.5 | 0
4388 | 20.9 | 0 |  |  |  |  | 0 |  | 0 | 20.9 | 0
4389 | 20.3 | 0 |  |  |  |  | 0 |  | 0 | 20.3 | 0
4390 | 18.1 | 0 |  |  |  |  | 0 |  | 0 | 18.1 | 0
4391 | 15.9 | 0 |  |  |  |  | 3.6804 |  | 0 | 15.9 | 1.9278
4392 | 13.7 | 0 |  |  |  |  | 7.536 |  | 0 | 13.7 | 5.7834
4393 | 13.2 | 0 |  |  |  |  | 8.4123 |  | 0 | 13.2 | 6.6597
4394 | 12.7 | 0 |  |  |  |  | 9.2886 |  | 0 | 12.7 | 7.536
4395 | 12.2 | 0 |  |  |  |  | 10.1648 |  | 0 | 12.2 | 8.4123
4396 | 12.2 | 0 |  |  |  |  | 10.1648 |  | 0 | 12.2 | 8.4123
4397 | 12.1 | 0 |  |  |  |  | 10.3401 |  | 0 | 12.1 | 8.5875
4398 | 12.1 | 0 |  |  |  |  | 10.3401 |  | 0 | 12.1 | 8.5875
4399 | 14.2 | 0 |  |  |  |  | 6.6597 |  | 0 | 14.2 | 4.9072
4400 | 16.4 | 0 |  |  |  |  | 2.8041 |  | 0 | 16.4 | 1.0515
4401 | 18.5 | 0 |  |  |  |  | 0 |  | 0 | 18.5 | 0
4402 | 19.9 | 0 |  |  |  |  | 0 |  | 0 | 19.9 | 0
4403 | 21.4 | 0 |  |  |  |  | 0 |  | 0 | 21.4 | 0
4404 | 22.8 | 0 |  |  |  |  | 0 |  | 0 | 22.8 | 0
4405 | 23 | 0 |  |  |  |  | 0 |  | 0 | 23 | 0
4406 | 23.1 | 0 |  |  |  |  | 0 |  | 0 | 23.1 | 0
4407 | 23.3 | 0 |  |  |  |  | 0 |  | 0 | 23.3 | 0
4408 | 23.3 | 0 |  |  |  |  | 0 |  | 0 | 23.3 | 0
4409 | 23.4 | 0 |  |  |  |  | 0 |  | 0 | 23.4 | 0
4410 | 23.4 | 0 |  |  |  |  | 0 |  | 0 | 23.4 | 0
4411 | 22.9 | 0 |  |  |  |  | 0 |  | 0 | 22.9 | 0
4412 | 22.4 | 0 |  |  |  |  | 0 |  | 0 | 22.4 | 0
4413 | 21.9 | 0 |  |  |  |  | 0 |  | 0 | 21.9 | 0
4414 | 19.8 | 0 |  |  |  |  | 0 |  | 0 | 19.8 | 0
4415 | 17.8 | 0 |  |  |  |  | 0.35051 |  | 0 | 17.8 | 0
4416 | 15.7 | 0 |  |  |  |  | 4.0309 |  | 0 | 15.7 | 2.2783
4417 | 14.4 | 0 |  |  |  |  | 6.3092 |  | 0 | 14.4 | 4.5567
4418 | 13.2 | 0 |  |  |  |  | 8.4123 |  | 0 | 13.2 | 6.6597
4419 | 11.9 | 0 |  |  |  |  | 10.6906 |  | 0 | 11.9 | 8.9381
4420 | 12.3 | 0 |  |  |  |  | 9.9896 |  | 0 | 12.3 | 8.237
4421 | 12.6 | 0 |  |  |  |  | 9.4638 |  | 0 | 12.6 | 7.7113
4422 | 13 | 0 |  |  |  |  | 8.7628 |  | 0 | 13 | 7.0102
4423 | 14.3 | 0 |  |  |  |  | 6.4845 |  | 0 | 14.3 | 4.7319
4424 | 15.6 | 0 |  |  |  |  | 4.2061 |  | 0 | 15.6 | 2.4536
4425 | 16.9 | 0 |  |  |  |  | 1.9278 |  | 0 | 16.9 | 0.17526
4426 | 18.5 | 0 |  |  |  |  | 0 |  | 0 | 18.5 | 0
4427 | 20.1 | 0 |  |  |  |  | 0 |  | 0 | 20.1 | 0
4428 | 21.7 | 0 |  |  |  |  | 0 |  | 0 | 21.7 | 0
4429 | 22.2 | 0 |  |  |  |  | 0 |  | 0 | 22.2 | 0
4430 | 22.6 | 0 |  |  |  |  | 0 |  | 0 | 22.6 | 0
4431 | 23.1 | 0 |  |  |  |  | 0 |  | 0 | 23.1 | 0
4432 | 22.8 | 0 |  |  |  |  | 0 |  | 0 | 22.8 | 0
4433 | 22.5 | 0 |  |  |  |  | 0 |  | 0 | 22.5 | 0
4434 | 22.2 | 0 |  |  |  |  | 0 |  | 0 | 22.2 | 0
4435 | 21.4 | 0 |  |  |  |  | 0 |  | 0 | 21.4 | 0
4436 | 20.7 | 0 |  |  |  |  | 0 |  | 0 | 20.7 | 0
4437 | 19.9 | 0 |  |  |  |  | 0 |  | 0 | 19.9 | 0
4438 | 17.5 | 0 |  |  |  |  | 0.87628 |  | 0 | 17.5 | 0
4439 | 15 | 0 |  |  |  |  | 5.2577 |  | 0 | 15 | 3.5051
4440 | 12.6 | 0 |  |  |  |  | 9.4638 |  | 0 | 12.6 | 7.7113
4441 | 12.3 | 0 |  |  |  |  | 9.9896 |  | 0 | 12.3 | 8.237
4442 | 12.1 | 0 |  |  |  |  | 10.3401 |  | 0 | 12.1 | 8.5875
4443 | 11.8 | 0 |  |  |  |  | 10.8659 |  | 0 | 11.8 | 9.1133
4444 | 12.3 | 0 |  |  |  |  | 9.9896 |  | 0 | 12.3 | 8.237
4445 | 12.8 | 0 |  |  |  |  | 9.1133 |  | 0 | 12.8 | 7.3607
4446 | 13.3 | 0 |  |  |  |  | 8.237 |  | 0 | 13.3 | 6.4845
4447 | 13.9 | 0 |  |  |  |  | 7.1855 |  | 0 | 13.9 | 5.4329
4448 | 14.6 | 0 |  |  |  |  | 5.9587 |  | 0 | 14.6 | 4.2061
4449 | 15.2 | 0 |  |  |  |  | 4.9072 |  | 0 | 15.2 | 3.1546
4450 | 16.9 | 0 |  |  |  |  | 1.9278 |  | 0 | 16.9 | 0.17526
4451 | 18.5 | 0 |  |  |  |  | 0 |  | 0 | 18.5 | 0
4452 | 20.2 | 0 |  |  |  |  | 0 |  | 0 | 20.2 | 0
4453 | 20.9 | 0 |  |  |  |  | 0 |  | 0 | 20.9 | 0
4454 | 21.5 | 0 |  |  |  |  | 0 |  | 0 | 21.5 | 0
4455 | 22.2 | 0 |  |  |  |  | 0 |  | 0 | 22.2 | 0
4456 | 22.2 | 0 |  |  |  |  | 0 |  | 0 | 22.2 | 0
4457 | 22.3 | 0 |  |  |  |  | 0 |  | 0 | 22.3 | 0
4458 | 22.3 | 0 |  |  |  |  | 0 |  | 0 | 22.3 | 0
4459 | 21.8 | 0 |  |  |  |  | 0 |  | 0 | 21.8 | 0
4460 | 21.2 | 0 |  |  |  |  | 0 |  | 0 | 21.2 | 0
4461 | 20.7 | 0 |  |  |  |  | 0 |  | 0 | 20.7 | 0
4462 | 18.8 | 0 |  |  |  |  | 0 |  | 0 | 18.8 | 0
4463 | 16.9 | 0 |  |  |  |  | 1.9278 |  | 0 | 16.9 | 0.17526
4464 | 15 | 0 |  |  |  |  | 5.2577 |  | 0 | 15 | 3.5051
4465 | 14.6 | 0 |  |  |  |  | 5.9587 |  | 0 | 14.6 | 4.2061
4466 | 14.1 | 0 |  |  |  |  | 6.835 |  | 0 | 14.1 | 5.0824
4467 | 13.7 | 0 |  |  |  |  | 7.536 |  | 0 | 13.7 | 5.7834
4468 | 13.6 | 0 |  |  |  |  | 7.7113 |  | 0 | 13.6 | 5.9587
4469 | 13.4 | 0 |  |  |  |  | 8.0618 |  | 0 | 13.4 | 6.3092
4470 | 13.3 | 0 |  |  |  |  | 8.237 |  | 0 | 13.3 | 6.4845
4471 | 15.1 | 0 |  |  |  |  | 5.0824 |  | 0 | 15.1 | 3.3299
4472 | 17 | 0 |  |  |  |  | 1.7526 |  | 0 | 17 | 0
4473 | 18.8 | 0 |  |  |  |  | 0 |  | 0 | 18.8 | 0
4474 | 20.1 | 0 |  |  |  |  | 0 |  | 0 | 20.1 | 0
4475 | 21.4 | 0 |  |  |  |  | 0 |  | 0 | 21.4 | 0
4476 | 22.7 | 0 |  |  |  |  | 0 |  | 0 | 22.7 | 0
4477 | 23.2 | 0 |  |  |  |  | 0 |  | 0 | 23.2 | 0
4478 | 23.6 | 0 |  |  |  |  | 0 |  | 0 | 23.6 | 0
4479 | 24.1 | 0 |  |  |  |  | 0 |  | 0 | 24.1 | 0
4480 | 24.7 | 0 |  |  |  |  | 0 |  | 0 | 24.7 | 0
4481 | 25.4 | 0 |  |  |  |  | 0 |  | 0 | 25.4 | 0
4482 | 26 | 0 |  |  |  |  | 0 |  | 0 | 26 | 0
4483 | 25.1 | 0 |  |  |  |  | 0 |  | 0 | 25.1 | 0
4484 | 24.3 | 0 |  |  |  |  | 0 |  | 0 | 24.3 | 0
4485 | 23.4 | 0 |  |  |  |  | 0 |  | 0 | 23.4 | 0
4486 | 21.7 | 0 |  |  |  |  | 0 |  | 0 | 21.7 | 0
4487 | 20.1 | 0 |  |  |  |  | 0 |  | 0 | 20.1 | 0
4488 | 18.4 | 0 |  |  |  |  | 0 |  | 0 | 18.4 | 0
4489 | 17.4 | 0 |  |  |  |  | 1.0515 |  | 0 | 17.4 | 0
4490 | 16.4 | 0 |  |  |  |  | 2.8041 |  | 0 | 16.4 | 1.0515
4491 | 15.4 | 0 |  |  |  |  | 4.5567 |  | 0 | 15.4 | 2.8041
4492 | 15.1 | 0 |  |  |  |  | 5.0824 |  | 0 | 15.1 | 3.3299
4493 | 14.8 | 0 |  |  |  |  | 5.6082 |  | 0 | 14.8 | 3.8556
4494 | 14.5 | 0 |  |  |  |  | 6.134 |  | 0 | 14.5 | 4.3814
4495 | 16 | 0 |  |  |  |  | 3.5051 |  | 0 | 16 | 1.7526
4496 | 17.4 | 0 |  |  |  |  | 1.0515 |  | 0 | 17.4 | 0
4497 | 18.9 | 0 |  |  |  |  | 0 |  | 0 | 18.9 | 0
4498 | 19.9 | 0 |  |  |  |  | 0 |  | 0 | 19.9 | 0
4499 | 21 | 0 |  |  |  |  | 0 |  | 0 | 21 | 0
4500 | 22 | 0 |  |  |  |  | 0 |  | 0 | 22 | 0
4501 | 22.6 | 0 |  |  |  |  | 0 |  | 0 | 22.6 | 0
4502 | 23.3 | 0 |  |  |  |  | 0 |  | 0 | 23.3 | 0
4503 | 23.9 | 0 |  |  |  |  | 0 |  | 0 | 23.9 | 0
4504 | 24.6 | 0 |  |  |  |  | 0 |  | 0 | 24.6 | 0
4505 | 25.2 | 0 |  |  |  |  | 0 |  | 0 | 25.2 | 0
4506 | 25.9 | 0 |  |  |  |  | 0 |  | 0 | 25.9 | 0
4507 | 25.1 | 0 |  |  |  |  | 0 |  | 0 | 25.1 | 0
4508 | 24.2 | 0 |  |  |  |  | 0 |  | 0 | 24.2 | 0
4509 | 23.4 | 0 |  |  |  |  | 0 |  | 0 | 23.4 | 0
4510 | 22 | 0 |  |  |  |  | 0 |  | 0 | 22 | 0
4511 | 20.5 | 0 |  |  |  |  | 0 |  | 0 | 20.5 | 0
4512 | 19.1 | 0 |  |  |  |  | 0 |  | 0 | 19.1 | 0
4513 | 18.3 | 0 |  |  |  |  | 0 |  | 0 | 18.3 | 0
4514 | 17.4 | 0 |  |  |  |  | 1.0515 |  | 0 | 17.4 | 0
4515 | 16.6 | 0 |  |  |  |  | 2.4536 |  | 0 | 16.6 | 0.70102
4516 | 16 | 0 |  |  |  |  | 3.5051 |  | 0 | 16 | 1.7526
4517 | 15.5 | 0 |  |  |  |  | 4.3814 |  | 0 | 15.5 | 2.6288
4518 | 14.9 | 0 |  |  |  |  | 5.4329 |  | 0 | 14.9 | 3.6804
4519 | 15.9 | 0 |  |  |  |  | 3.6804 |  | 0 | 15.9 | 1.9278
4520 | 16.8 | 0 |  |  |  |  | 2.1031 |  | 0 | 16.8 | 0.35051
4521 | 17.8 | 0 |  |  |  |  | 0.35051 |  | 0 | 17.8 | 0
4522 | 19.2 | 0 |  |  |  |  | 0 |  | 0 | 19.2 | 0
4523 | 20.7 | 0 |  |  |  |  | 0 |  | 0 | 20.7 | 0
4524 | 22.1 | 0 |  |  |  |  | 0 |  | 0 | 22.1 | 0
4525 | 23.4 | 0 |  |  |  |  | 0 |  | 0 | 23.4 | 0
4526 | 24.6 | 0 |  |  |  |  | 0 |  | 0 | 24.6 | 0
4527 | 25.9 | 0 |  |  |  |  | 0 |  | 0 | 25.9 | 0
4528 | 26.4 | 0 |  |  |  |  | 0 |  | 0 | 26.4 | 0
4529 | 26.8 | 0 |  |  |  |  | 0 |  | 0 | 26.8 | 0
4530 | 27.3 | 0 |  |  |  |  | 0 |  | 0 | 27.3 | 0
4531 | 26.3 | 0 |  |  |  |  | 0 |  | 0 | 26.3 | 0
4532 | 25.4 | 0 |  |  |  |  | 0 |  | 0 | 25.4 | 0
4533 | 24.4 | 0 |  |  |  |  | 0 |  | 0 | 24.4 | 0
4534 | 22.6 | 0 |  |  |  |  | 0 |  | 0 | 22.6 | 0
4535 | 20.7 | 0 |  |  |  |  | 0 |  | 0 | 20.7 | 0
4536 | 18.9 | 0 |  |  |  |  | 0 |  | 0 | 18.9 | 0
4537 | 18 | 0 |  |  |  |  | 0 |  | 0 | 18 | 0
4538 | 17 | 0 |  |  |  |  | 1.7526 |  | 0 | 17 | 0
4539 | 16.1 | 0 |  |  |  |  | 3.3299 |  | 0 | 16.1 | 1.5773
4540 | 15.6 | 0 |  |  |  |  | 4.2061 |  | 0 | 15.6 | 2.4536
4541 | 15.1 | 0 |  |  |  |  | 5.0824 |  | 0 | 15.1 | 3.3299
4542 | 14.6 | 0 |  |  |  |  | 5.9587 |  | 0 | 14.6 | 4.2061
4543 | 16.5 | 0 |  |  |  |  | 2.6288 |  | 0 | 16.5 | 0.87628
4544 | 18.4 | 0 |  |  |  |  | 0 |  | 0 | 18.4 | 0
4545 | 20.3 | 0 |  |  |  |  | 0 |  | 0 | 20.3 | 0
4546 | 21.5 | 0 |  |  |  |  | 0 |  | 0 | 21.5 | 0
4547 | 22.8 | 0 |  |  |  |  | 0 |  | 0 | 22.8 | 0
4548 | 24 | 0 |  |  |  |  | 0 |  | 0 | 24 | 0
4549 | 24.3 | 0 |  |  |  |  | 0 |  | 0 | 24.3 | 0
4550 | 24.7 | 0 |  |  |  |  | 0 |  | 0 | 24.7 | 0
4551 | 25 | 0 |  |  |  |  | 0 |  | 0 | 25 | 0
4552 | 25.1 | 0 |  |  |  |  | 0 |  | 0 | 25.1 | 0
4553 | 25.3 | 0 |  |  |  |  | 0 |  | 0 | 25.3 | 0
4554 | 25.4 | 0 |  |  |  |  | 0 |  | 0 | 25.4 | 0
4555 | 24.4 | 0 |  |  |  |  | 0 |  | 0 | 24.4 | 0
4556 | 23.4 | 0 |  |  |  |  | 0 |  | 0 | 23.4 | 0
4557 | 22.4 | 0 |  |  |  |  | 0 |  | 0 | 22.4 | 0
4558 | 20.6 | 0 |  |  |  |  | 0 |  | 0 | 20.6 | 0
4559 | 18.7 | 0 |  |  |  |  | 0 |  | 0 | 18.7 | 0
4560 | 16.9 | 0 |  |  |  |  | 1.9278 |  | 0 | 16.9 | 0.17526
4561 | 16.2 | 0 |  |  |  |  | 3.1546 |  | 0 | 16.2 | 1.402
4562 | 15.6 | 0 |  |  |  |  | 4.2061 |  | 0 | 15.6 | 2.4536
4563 | 14.9 | 0 |  |  |  |  | 5.4329 |  | 0 | 14.9 | 3.6804
4564 | 15.6 | 0 |  |  |  |  | 4.2061 |  | 0 | 15.6 | 2.4536
4565 | 16.4 | 0 |  |  |  |  | 2.8041 |  | 0 | 16.4 | 1.0515
4566 | 17.1 | 0 |  |  |  |  | 1.5773 |  | 0 | 17.1 | 0
4567 | 18.7 | 0 |  |  |  |  | 0 |  | 0 | 18.7 | 0
4568 | 20.4 | 0 |  |  |  |  | 0 |  | 0 | 20.4 | 0
4569 | 22 | 0 |  |  |  |  | 0 |  | 0 | 22 | 0
4570 | 22.8 | 0 |  |  |  |  | 0 |  | 0 | 22.8 | 0
4571 | 23.7 | 0 |  |  |  |  | 0 |  | 0 | 23.7 | 0
4572 | 24.5 | 0 |  |  |  |  | 0 |  | 0 | 24.5 | 0
4573 | 24.3 | 0 |  |  |  |  | 0 |  | 0 | 24.3 | 0
4574 | 24 | 0 |  |  |  |  | 0 |  | 0 | 24 | 0
4575 | 23.8 | 0 |  |  |  |  | 0 |  | 0 | 23.8 | 0
4576 | 23.1 | 0 |  |  |  |  | 0 |  | 0 | 23.1 | 0
4577 | 22.5 | 0 |  |  |  |  | 0 |  | 0 | 22.5 | 0
4578 | 21.8 | 0 |  |  |  |  | 0 |  | 0 | 21.8 | 0
4579 | 21.1 | 0 |  |  |  |  | 0 |  | 0 | 21.1 | 0
4580 | 20.3 | 0 |  |  |  |  | 0 |  | 0 | 20.3 | 0
4581 | 19.6 | 0 |  |  |  |  | 0 |  | 0 | 19.6 | 0
4582 | 18.2 | 0 |  |  |  |  | 0 |  | 0 | 18.2 | 0
4583 | 16.7 | 0 |  |  |  |  | 2.2783 |  | 0 | 16.7 | 0.52577
4584 | 15.3 | 0 |  |  |  |  | 4.7319 |  | 0 | 15.3 | 2.9794
4585 | 15 | 0 |  |  |  |  | 5.2577 |  | 0 | 15 | 3.5051
4586 | 14.8 | 0 |  |  |  |  | 5.6082 |  | 0 | 14.8 | 3.8556
4587 | 14.5 | 0 |  |  |  |  | 6.134 |  | 0 | 14.5 | 4.3814
4588 | 14.4 | 0 |  |  |  |  | 6.3092 |  | 0 | 14.4 | 4.5567
4589 | 14.2 | 0 |  |  |  |  | 6.6597 |  | 0 | 14.2 | 4.9072
4590 | 14.1 | 0 |  |  |  |  | 6.835 |  | 0 | 14.1 | 5.0824
4591 | 14.7 | 0 |  |  |  |  | 5.7834 |  | 0 | 14.7 | 4.0309
4592 | 15.4 | 0 |  |  |  |  | 4.5567 |  | 0 | 15.4 | 2.8041
4593 | 16 | 0 |  |  |  |  | 3.5051 |  | 0 | 16 | 1.7526
4594 | 16 | 0 |  |  |  |  | 3.5051 |  | 0 | 16 | 1.7526
4595 | 16.1 | 0 |  |  |  |  | 3.3299 |  | 0 | 16.1 | 1.5773
4596 | 16.1 | 0 |  |  |  |  | 3.3299 |  | 0 | 16.1 | 1.5773
4597 | 15.5 | 0 |  |  |  |  | 4.3814 |  | 0 | 15.5 | 2.6288
4598 | 15 | 0 |  |  |  |  | 5.2577 |  | 0 | 15 | 3.5051
4599 | 14.4 | 0 |  |  |  |  | 6.3092 |  | 0 | 14.4 | 4.5567
4600 | 14.5 | 0 |  |  |  |  | 6.134 |  | 0 | 14.5 | 4.3814
4601 | 14.6 | 0 |  |  |  |  | 5.9587 |  | 0 | 14.6 | 4.2061
4602 | 14.7 | 0 |  |  |  |  | 5.7834 |  | 0 | 14.7 | 4.0309
4603 | 14.4 | 0 |  |  |  |  | 6.3092 |  | 0 | 14.4 | 4.5567
4604 | 14.2 | 0 |  |  |  |  | 6.6597 |  | 0 | 14.2 | 4.9072
4605 | 13.9 | 0 |  |  |  |  | 7.1855 |  | 0 | 13.9 | 5.4329
4606 | 13.8 | 0 |  |  |  |  | 7.3607 |  | 0 | 13.8 | 5.6082
4607 | 13.7 | 0 |  |  |  |  | 7.536 |  | 0 | 13.7 | 5.7834
4608 | 13.6 | 0 |  |  |  |  | 7.7113 |  | 0 | 13.6 | 5.9587
4609 | 13.4 | 0 |  |  |  |  | 8.0618 |  | 0 | 13.4 | 6.3092
4610 | 13.1 | 0 |  |  |  |  | 8.5875 |  | 0 | 13.1 | 6.835
4611 | 12.9 | 0 |  |  |  |  | 8.9381 |  | 0 | 12.9 | 7.1855
4612 | 13.4 | 0 |  |  |  |  | 8.0618 |  | 0 | 13.4 | 6.3092
4613 | 13.8 | 0 |  |  |  |  | 7.3607 |  | 0 | 13.8 | 5.6082
4614 | 14.3 | 0 |  |  |  |  | 6.4845 |  | 0 | 14.3 | 4.7319
4615 | 15.4 | 0 |  |  |  |  | 4.5567 |  | 0 | 15.4 | 2.8041
4616 | 16.5 | 0 |  |  |  |  | 2.6288 |  | 0 | 16.5 | 0.87628
4617 | 17.6 | 0 |  |  |  |  | 0.70102 |  | 0 | 17.6 | 0
4618 | 18.5 | 0 |  |  |  |  | 0 |  | 0 | 18.5 | 0
4619 | 19.5 | 0 |  |  |  |  | 0 |  | 0 | 19.5 | 0
4620 | 20.4 | 0 |  |  |  |  | 0 |  | 0 | 20.4 | 0
4621 | 20.8 | 0 |  |  |  |  | 0 |  | 0 | 20.8 | 0
4622 | 21.2 | 0 |  |  |  |  | 0 |  | 0 | 21.2 | 0
4623 | 21.6 | 0 |  |  |  |  | 0 |  | 0 | 21.6 | 0
4624 | 21.6 | 0 |  |  |  |  | 0 |  | 0 | 21.6 | 0
4625 | 21.6 | 0 |  |  |  |  | 0 |  | 0 | 21.6 | 0
4626 | 21.6 | 0 |  |  |  |  | 0 |  | 0 | 21.6 | 0
4627 | 21.5 | 0 |  |  |  |  | 0 |  | 0 | 21.5 | 0
4628 | 21.3 | 0 |  |  |  |  | 0 |  | 0 | 21.3 | 0
4629 | 21.2 | 0 |  |  |  |  | 0 |  | 0 | 21.2 | 0
4630 | 19.7 | 0 |  |  |  |  | 0 |  | 0 | 19.7 | 0
4631 | 18.1 | 0 |  |  |  |  | 0 |  | 0 | 18.1 | 0
4632 | 16.6 | 0 |  |  |  |  | 2.4536 |  | 0 | 16.6 | 0.70102
4633 | 15.3 | 0 |  |  |  |  | 4.7319 |  | 0 | 15.3 | 2.9794
4634 | 14.1 | 0 |  |  |  |  | 6.835 |  | 0 | 14.1 | 5.0824
4635 | 12.8 | 0 |  |  |  |  | 9.1133 |  | 0 | 12.8 | 7.3607
4636 | 12.8 | 0 |  |  |  |  | 9.1133 |  | 0 | 12.8 | 7.3607
4637 | 12.7 | 0 |  |  |  |  | 9.2886 |  | 0 | 12.7 | 7.536
4638 | 12.7 | 0 |  |  |  |  | 9.2886 |  | 0 | 12.7 | 7.536
4639 | 13.5 | 0 |  |  |  |  | 7.8865 |  | 0 | 13.5 | 6.134
4640 | 14.4 | 0 |  |  |  |  | 6.3092 |  | 0 | 14.4 | 4.5567
4641 | 15.2 | 0 |  |  |  |  | 4.9072 |  | 0 | 15.2 | 3.1546
4642 | 16.3 | 0 |  |  |  |  | 2.9794 |  | 0 | 16.3 | 1.2268
4643 | 17.3 | 0 |  |  |  |  | 1.2268 |  | 0 | 17.3 | 0
4644 | 18.4 | 0 |  |  |  |  | 0 |  | 0 | 18.4 | 0
4645 | 20 | 0 |  |  |  |  | 0 |  | 0 | 20 | 0
4646 | 21.6 | 0 |  |  |  |  | 0 |  | 0 | 21.6 | 0
4647 | 23.2 | 0 |  |  |  |  | 0 |  | 0 | 23.2 | 0
4648 | 23 | 0 |  |  |  |  | 0 |  | 0 | 23 | 0
4649 | 22.9 | 0 |  |  |  |  | 0 |  | 0 | 22.9 | 0
4650 | 22.7 | 0 |  |  |  |  | 0 |  | 0 | 22.7 | 0
4651 | 22.1 | 0 |  |  |  |  | 0 |  | 0 | 22.1 | 0
4652 | 21.4 | 0 |  |  |  |  | 0 |  | 0 | 21.4 | 0
4653 | 20.8 | 0 |  |  |  |  | 0 |  | 0 | 20.8 | 0
4654 | 19.4 | 0 |  |  |  |  | 0 |  | 0 | 19.4 | 0
4655 | 18.1 | 0 |  |  |  |  | 0 |  | 0 | 18.1 | 0
4656 | 16.7 | 0 |  |  |  |  | 2.2783 |  | 0 | 16.7 | 0.52577
4657 | 16.4 | 0 |  |  |  |  | 2.8041 |  | 0 | 16.4 | 1.0515
4658 | 16.2 | 0 |  |  |  |  | 3.1546 |  | 0 | 16.2 | 1.402
4659 | 15.9 | 0 |  |  |  |  | 3.6804 |  | 0 | 15.9 | 1.9278
4660 | 15.9 | 0 |  |  |  |  | 3.6804 |  | 0 | 15.9 | 1.9278
4661 | 15.8 | 0 |  |  |  |  | 3.8556 |  | 0 | 15.8 | 2.1031
4662 | 15.8 | 0 |  |  |  |  | 3.8556 |  | 0 | 15.8 | 2.1031
4663 | 16.8 | 0 |  |  |  |  | 2.1031 |  | 0 | 16.8 | 0.35051
4664 | 17.8 | 0 |  |  |  |  | 0.35051 |  | 0 | 17.8 | 0
4665 | 18.8 | 0 |  |  |  |  | 0 |  | 0 | 18.8 | 0
4666 | 19 | 0 |  |  |  |  | 0 |  | 0 | 19 | 0
4667 | 19.1 | 0 |  |  |  |  | 0 |  | 0 | 19.1 | 0
4668 | 19.3 | 0 |  |  |  |  | 0 |  | 0 | 19.3 | 0
4669 | 20.1 | 0 |  |  |  |  | 0 |  | 0 | 20.1 | 0
4670 | 20.8 | 0 |  |  |  |  | 0 |  | 0 | 20.8 | 0
4671 | 21.6 | 0 |  |  |  |  | 0 |  | 0 | 21.6 | 0
4672 | 19.8 | 0 |  |  |  |  | 0 |  | 0 | 19.8 | 0
4673 | 17.9 | 0 |  |  |  |  | 0.17526 |  | 0 | 17.9 | 0
4674 | 16.1 | 0 |  |  |  |  | 3.3299 |  | 0 | 16.1 | 1.5773
4675 | 16 | 0 |  |  |  |  | 3.5051 |  | 0 | 16 | 1.7526
4676 | 15.9 | 0 |  |  |  |  | 3.6804 |  | 0 | 15.9 | 1.9278
4677 | 15.8 | 0 |  |  |  |  | 3.8556 |  | 0 | 15.8 | 2.1031
4678 | 15.1 | 0 |  |  |  |  | 5.0824 |  | 0 | 15.1 | 3.3299
4679 | 14.3 | 0 |  |  |  |  | 6.4845 |  | 0 | 14.3 | 4.7319
4680 | 13.6 | 0 |  |  |  |  | 7.7113 |  | 0 | 13.6 | 5.9587
4681 | 12.9 | 0 |  |  |  |  | 8.9381 |  | 0 | 12.9 | 7.1855
4682 | 12.2 | 0 |  |  |  |  | 10.1648 |  | 0 | 12.2 | 8.4123
4683 | 11.5 | 0 |  |  |  |  | 11.3916 |  | 0 | 11.5 | 9.6391
4684 | 11.9 | 0 |  |  |  |  | 10.6906 |  | 0 | 11.9 | 8.9381
4685 | 12.3 | 0 |  |  |  |  | 9.9896 |  | 0 | 12.3 | 8.237
4686 | 12.7 | 0 |  |  |  |  | 9.2886 |  | 0 | 12.7 | 7.536
4687 | 14.4 | 0 |  |  |  |  | 6.3092 |  | 0 | 14.4 | 4.5567
4688 | 16.1 | 0 |  |  |  |  | 3.3299 |  | 0 | 16.1 | 1.5773
4689 | 17.8 | 0 |  |  |  |  | 0.35051 |  | 0 | 17.8 | 0
4690 | 18.7 | 0 |  |  |  |  | 0 |  | 0 | 18.7 | 0
4691 | 19.7 | 0 |  |  |  |  | 0 |  | 0 | 19.7 | 0
4692 | 20.6 | 0 |  |  |  |  | 0 |  | 0 | 20.6 | 0
4693 | 21.3 | 0 |  |  |  |  | 0 |  | 0 | 21.3 | 0
4694 | 22 | 0 |  |  |  |  | 0 |  | 0 | 22 | 0
4695 | 22.7 | 0 |  |  |  |  | 0 |  | 0 | 22.7 | 0
4696 | 21.7 | 0 |  |  |  |  | 0 |  | 0 | 21.7 | 0
4697 | 20.6 | 0 |  |  |  |  | 0 |  | 0 | 20.6 | 0
4698 | 19.6 | 0 |  |  |  |  | 0 |  | 0 | 19.6 | 0
4699 | 19.4 | 0 |  |  |  |  | 0 |  | 0 | 19.4 | 0
4700 | 19.3 | 0 |  |  |  |  | 0 |  | 0 | 19.3 | 0
4701 | 19.1 | 0 |  |  |  |  | 0 |  | 0 | 19.1 | 0
4702 | 17.7 | 0 |  |  |  |  | 0.52577 |  | 0 | 17.7 | 0
4703 | 16.2 | 0 |  |  |  |  | 3.1546 |  | 0 | 16.2 | 1.402
4704 | 14.8 | 0 |  |  |  |  | 5.6082 |  | 0 | 14.8 | 3.8556
4705 | 14.4 | 0 |  |  |  |  | 6.3092 |  | 0 | 14.4 | 4.5567
4706 | 14 | 0 |  |  |  |  | 7.0102 |  | 0 | 14 | 5.2577
4707 | 13.6 | 0 |  |  |  |  | 7.7113 |  | 0 | 13.6 | 5.9587
4708 | 13.6 | 0 |  |  |  |  | 7.7113 |  | 0 | 13.6 | 5.9587
4709 | 13.7 | 0 |  |  |  |  | 7.536 |  | 0 | 13.7 | 5.7834
4710 | 13.7 | 0 |  |  |  |  | 7.536 |  | 0 | 13.7 | 5.7834
4711 | 14.3 | 0 |  |  |  |  | 6.4845 |  | 0 | 14.3 | 4.7319
4712 | 14.9 | 0 |  |  |  |  | 5.4329 |  | 0 | 14.9 | 3.6804
4713 | 15.5 | 0 |  |  |  |  | 4.3814 |  | 0 | 15.5 | 2.6288
4714 | 16.8 | 0 |  |  |  |  | 2.1031 |  | 0 | 16.8 | 0.35051
4715 | 18 | 0 |  |  |  |  | 0 |  | 0 | 18 | 0
4716 | 19.3 | 0 |  |  |  |  | 0 |  | 0 | 19.3 | 0
4717 | 19.7 | 0 |  |  |  |  | 0 |  | 0 | 19.7 | 0
4718 | 20.2 | 0 |  |  |  |  | 0 |  | 0 | 20.2 | 0
4719 | 20.6 | 0 |  |  |  |  | 0 |  | 0 | 20.6 | 0
4720 | 20.5 | 0 |  |  |  |  | 0 |  | 0 | 20.5 | 0
4721 | 20.4 | 0 |  |  |  |  | 0 |  | 0 | 20.4 | 0
4722 | 20.3 | 0 |  |  |  |  | 0 |  | 0 | 20.3 | 0
4723 | 19.1 | 0 |  |  |  |  | 0 |  | 0 | 19.1 | 0
4724 | 18 | 0 |  |  |  |  | 0 |  | 0 | 18 | 0
4725 | 16.8 | 0 |  |  |  |  | 2.1031 |  | 0 | 16.8 | 0.35051
4726 | 15.9 | 0 |  |  |  |  | 3.6804 |  | 0 | 15.9 | 1.9278
4727 | 14.9 | 0 |  |  |  |  | 5.4329 |  | 0 | 14.9 | 3.6804
4728 | 14 | 0 |  |  |  |  | 7.0102 |  | 0 | 14 | 5.2577
4729 | 14 | 0 |  |  |  |  | 7.0102 |  | 0 | 14 | 5.2577
4730 | 14.1 | 0 |  |  |  |  | 6.835 |  | 0 | 14.1 | 5.0824
4731 | 14.1 | 0 |  |  |  |  | 6.835 |  | 0 | 14.1 | 5.0824
4732 | 14.1 | 0 |  |  |  |  | 6.835 |  | 0 | 14.1 | 5.0824
4733 | 14 | 0 |  |  |  |  | 7.0102 |  | 0 | 14 | 5.2577
4734 | 14 | 0 |  |  |  |  | 7.0102 |  | 0 | 14 | 5.2577
4735 | 14.5 | 0 |  |  |  |  | 6.134 |  | 0 | 14.5 | 4.3814
4736 | 15 | 0 |  |  |  |  | 5.2577 |  | 0 | 15 | 3.5051
4737 | 15.5 | 0 |  |  |  |  | 4.3814 |  | 0 | 15.5 | 2.6288
4738 | 15.9 | 0 |  |  |  |  | 3.6804 |  | 0 | 15.9 | 1.9278
4739 | 16.4 | 0 |  |  |  |  | 2.8041 |  | 0 | 16.4 | 1.0515
4740 | 16.8 | 0 |  |  |  |  | 2.1031 |  | 0 | 16.8 | 0.35051
4741 | 16.9 | 0 |  |  |  |  | 1.9278 |  | 0 | 16.9 | 0.17526
4742 | 17.1 | 0 |  |  |  |  | 1.5773 |  | 0 | 17.1 | 0
4743 | 17.2 | 0 |  |  |  |  | 1.402 |  | 0 | 17.2 | 0
4744 | 16.9 | 0 |  |  |  |  | 1.9278 |  | 0 | 16.9 | 0.17526
4745 | 16.7 | 0 |  |  |  |  | 2.2783 |  | 0 | 16.7 | 0.52577
4746 | 16.4 | 0 |  |  |  |  | 2.8041 |  | 0 | 16.4 | 1.0515
4747 | 15.9 | 0 |  |  |  |  | 3.6804 |  | 0 | 15.9 | 1.9278
4748 | 15.5 | 0 |  |  |  |  | 4.3814 |  | 0 | 15.5 | 2.6288
4749 | 15 | 0 |  |  |  |  | 5.2577 |  | 0 | 15 | 3.5051
4750 | 14.6 | 0 |  |  |  |  | 5.9587 |  | 0 | 14.6 | 4.2061
4751 | 14.1 | 0 |  |  |  |  | 6.835 |  | 0 | 14.1 | 5.0824
4752 | 13.7 | 0 |  |  |  |  | 7.536 |  | 0 | 13.7 | 5.7834
4753 | 13.6 | 0 |  |  |  |  | 7.7113 |  | 0 | 13.6 | 5.9587
4754 | 13.5 | 0 |  |  |  |  | 7.8865 |  | 0 | 13.5 | 6.134
4755 | 13.4 | 0 |  |  |  |  | 8.0618 |  | 0 | 13.4 | 6.3092
4756 | 13.4 | 0 |  |  |  |  | 8.0618 |  | 0 | 13.4 | 6.3092
4757 | 13.3 | 0 |  |  |  |  | 8.237 |  | 0 | 13.3 | 6.4845
4758 | 13.3 | 0 |  |  |  |  | 8.237 |  | 0 | 13.3 | 6.4845
4759 | 13.7 | 0 |  |  |  |  | 7.536 |  | 0 | 13.7 | 5.7834
4760 | 14 | 0 |  |  |  |  | 7.0102 |  | 0 | 14 | 5.2577
4761 | 14.4 | 0 |  |  |  |  | 6.3092 |  | 0 | 14.4 | 4.5567
4762 | 14.7 | 0 |  |  |  |  | 5.7834 |  | 0 | 14.7 | 4.0309
4763 | 14.9 | 0 |  |  |  |  | 5.4329 |  | 0 | 14.9 | 3.6804
4764 | 15.2 | 0 |  |  |  |  | 4.9072 |  | 0 | 15.2 | 3.1546
4765 | 16.2 | 0 |  |  |  |  | 3.1546 |  | 0 | 16.2 | 1.402
4766 | 17.3 | 0 |  |  |  |  | 1.2268 |  | 0 | 17.3 | 0
4767 | 18.3 | 0 |  |  |  |  | 0 |  | 0 | 18.3 | 0
4768 | 18.8 | 0 |  |  |  |  | 0 |  | 0 | 18.8 | 0
4769 | 19.4 | 0 |  |  |  |  | 0 |  | 0 | 19.4 | 0
4770 | 19.9 | 0 |  |  |  |  | 0 |  | 0 | 19.9 | 0
4771 | 19.1 | 0 |  |  |  |  | 0 |  | 0 | 19.1 | 0
4772 | 18.4 | 0 |  |  |  |  | 0 |  | 0 | 18.4 | 0
4773 | 17.6 | 0 |  |  |  |  | 0.70102 |  | 0 | 17.6 | 0
4774 | 16.1 | 0 |  |  |  |  | 3.3299 |  | 0 | 16.1 | 1.5773
4775 | 14.7 | 0 |  |  |  |  | 5.7834 |  | 0 | 14.7 | 4.0309
4776 | 13.2 | 0 |  |  |  |  | 8.4123 |  | 0 | 13.2 | 6.6597
4777 | 13.1 | 0 |  |  |  |  | 8.5875 |  | 0 | 13.1 | 6.835
4778 | 13 | 0 |  |  |  |  | 8.7628 |  | 0 | 13 | 7.0102
4779 | 12.9 | 0 |  |  |  |  | 8.9381 |  | 0 | 12.9 | 7.1855
4780 | 12.8 | 0 |  |  |  |  | 9.1133 |  | 0 | 12.8 | 7.3607
4781 | 12.7 | 0 |  |  |  |  | 9.2886 |  | 0 | 12.7 | 7.536
4782 | 12.6 | 0 |  |  |  |  | 9.4638 |  | 0 | 12.6 | 7.7113
4783 | 12.9 | 0 |  |  |  |  | 8.9381 |  | 0 | 12.9 | 7.1855
4784 | 13.3 | 0 |  |  |  |  | 8.237 |  | 0 | 13.3 | 6.4845
4785 | 13.6 | 0 |  |  |  |  | 7.7113 |  | 0 | 13.6 | 5.9587
4786 | 14.7 | 0 |  |  |  |  | 5.7834 |  | 0 | 14.7 | 4.0309
4787 | 15.9 | 0 |  |  |  |  | 3.6804 |  | 0 | 15.9 | 1.9278
4788 | 17 | 0 |  |  |  |  | 1.7526 |  | 0 | 17 | 0
4789 | 17.8 | 0 |  |  |  |  | 0.35051 |  | 0 | 17.8 | 0
4790 | 18.5 | 0 |  |  |  |  | 0 |  | 0 | 18.5 | 0
4791 | 19.3 | 0 |  |  |  |  | 0 |  | 0 | 19.3 | 0
4792 | 19 | 0 |  |  |  |  | 0 |  | 0 | 19 | 0
4793 | 18.6 | 0 |  |  |  |  | 0 |  | 0 | 18.6 | 0
4794 | 18.3 | 0 |  |  |  |  | 0 |  | 0 | 18.3 | 0
4795 | 18.2 | 0 |  |  |  |  | 0 |  | 0 | 18.2 | 0
4796 | 18.2 | 0 |  |  |  |  | 0 |  | 0 | 18.2 | 0
4797 | 18.1 | 0 |  |  |  |  | 0 |  | 0 | 18.1 | 0
4798 | 16.6 | 0 |  |  |  |  | 2.4536 |  | 0 | 16.6 | 0.70102
4799 | 15 | 0 |  |  |  |  | 5.2577 |  | 0 | 15 | 3.5051
4800 | 13.5 | 0 |  |  |  |  | 7.8865 |  | 0 | 13.5 | 6.134
4801 | 13 | 0 |  |  |  |  | 8.7628 |  | 0 | 13 | 7.0102
4802 | 12.5 | 0 |  |  |  |  | 9.6391 |  | 0 | 12.5 | 7.8865
4803 | 12 | 0 |  |  |  |  | 10.5154 |  | 0 | 12 | 8.7628
4804 | 11.5 | 0 |  |  |  |  | 11.3916 |  | 0 | 11.5 | 9.6391
4805 | 11 | 0 |  |  |  |  | 12.2679 |  | 0 | 11 | 10.5154
4806 | 10.5 | 0 |  |  |  |  | 13.1442 |  | 0 | 10.5 | 11.3916
4807 | 12.4 | 0 |  |  |  |  | 9.8143 |  | 0 | 12.4 | 8.0618
4808 | 14.3 | 0 |  |  |  |  | 6.4845 |  | 0 | 14.3 | 4.7319
4809 | 16.2 | 0 |  |  |  |  | 3.1546 |  | 0 | 16.2 | 1.402
4810 | 15.7 | 0 |  |  |  |  | 4.0309 |  | 0 | 15.7 | 2.2783
4811 | 15.1 | 0 |  |  |  |  | 5.0824 |  | 0 | 15.1 | 3.3299
4812 | 14.6 | 0 |  |  |  |  | 5.9587 |  | 0 | 14.6 | 4.2061
4813 | 14.7 | 0 |  |  |  |  | 5.7834 |  | 0 | 14.7 | 4.0309
4814 | 14.8 | 0 |  |  |  |  | 5.6082 |  | 0 | 14.8 | 3.8556
4815 | 14.9 | 0 |  |  |  |  | 5.4329 |  | 0 | 14.9 | 3.6804
4816 | 15.8 | 0 |  |  |  |  | 3.8556 |  | 0 | 15.8 | 2.1031
4817 | 16.8 | 0 |  |  |  |  | 2.1031 |  | 0 | 16.8 | 0.35051
4818 | 17.7 | 0 |  |  |  |  | 0.52577 |  | 0 | 17.7 | 0
4819 | 17.4 | 0 |  |  |  |  | 1.0515 |  | 0 | 17.4 | 0
4820 | 17.1 | 0 |  |  |  |  | 1.5773 |  | 0 | 17.1 | 0
4821 | 16.8 | 0 |  |  |  |  | 2.1031 |  | 0 | 16.8 | 0.35051
4822 | 15.6 | 0 |  |  |  |  | 4.2061 |  | 0 | 15.6 | 2.4536
4823 | 14.3 | 0 |  |  |  |  | 6.4845 |  | 0 | 14.3 | 4.7319
4824 | 13.1 | 0 |  |  |  |  | 8.5875 |  | 0 | 13.1 | 6.835
4825 | 13.1 | 0 |  |  |  |  | 8.5875 |  | 0 | 13.1 | 6.835
4826 | 13.2 | 0 |  |  |  |  | 8.4123 |  | 0 | 13.2 | 6.6597
4827 | 13.2 | 0 |  |  |  |  | 8.4123 |  | 0 | 13.2 | 6.6597
4828 | 13.1 | 0 |  |  |  |  | 8.5875 |  | 0 | 13.1 | 6.835
4829 | 12.9 | 0 |  |  |  |  | 8.9381 |  | 0 | 12.9 | 7.1855
4830 | 12.8 | 0 |  |  |  |  | 9.1133 |  | 0 | 12.8 | 7.3607
4831 | 13.6 | 0 |  |  |  |  | 7.7113 |  | 0 | 13.6 | 5.9587
4832 | 14.4 | 0 |  |  |  |  | 6.3092 |  | 0 | 14.4 | 4.5567
4833 | 15.2 | 0 |  |  |  |  | 4.9072 |  | 0 | 15.2 | 3.1546
4834 | 16.4 | 0 |  |  |  |  | 2.8041 |  | 0 | 16.4 | 1.0515
4835 | 17.6 | 0 |  |  |  |  | 0.70102 |  | 0 | 17.6 | 0
4836 | 18.8 | 0 |  |  |  |  | 0 |  | 0 | 18.8 | 0
4837 | 19.1 | 0 |  |  |  |  | 0 |  | 0 | 19.1 | 0
4838 | 19.5 | 0 |  |  |  |  | 0 |  | 0 | 19.5 | 0
4839 | 19.8 | 0 |  |  |  |  | 0 |  | 0 | 19.8 | 0
4840 | 19.4 | 0 |  |  |  |  | 0 |  | 0 | 19.4 | 0
4841 | 19.1 | 0 |  |  |  |  | 0 |  | 0 | 19.1 | 0
4842 | 18.7 | 0 |  |  |  |  | 0 |  | 0 | 18.7 | 0
4843 | 18.1 | 0 |  |  |  |  | 0 |  | 0 | 18.1 | 0
4844 | 17.6 | 0 |  |  |  |  | 0.70102 |  | 0 | 17.6 | 0
4845 | 17 | 0 |  |  |  |  | 1.7526 |  | 0 | 17 | 0
4846 | 16 | 0 |  |  |  |  | 3.5051 |  | 0 | 16 | 1.7526
4847 | 15.1 | 0 |  |  |  |  | 5.0824 |  | 0 | 15.1 | 3.3299
4848 | 14.1 | 0 |  |  |  |  | 6.835 |  | 0 | 14.1 | 5.0824
4849 | 13.7 | 0 |  |  |  |  | 7.536 |  | 0 | 13.7 | 5.7834
4850 | 13.4 | 0 |  |  |  |  | 8.0618 |  | 0 | 13.4 | 6.3092
4851 | 13 | 0 |  |  |  |  | 8.7628 |  | 0 | 13 | 7.0102
4852 | 13.1 | 0 |  |  |  |  | 8.5875 |  | 0 | 13.1 | 6.835
4853 | 13.2 | 0 |  |  |  |  | 8.4123 |  | 0 | 13.2 | 6.6597
4854 | 13.3 | 0 |  |  |  |  | 8.237 |  | 0 | 13.3 | 6.4845
4855 | 13.8 | 0 |  |  |  |  | 7.3607 |  | 0 | 13.8 | 5.6082
4856 | 14.3 | 0 |  |  |  |  | 6.4845 |  | 0 | 14.3 | 4.7319
4857 | 14.8 | 0 |  |  |  |  | 5.6082 |  | 0 | 14.8 | 3.8556
4858 | 15.4 | 0 |  |  |  |  | 4.5567 |  | 0 | 15.4 | 2.8041
4859 | 15.9 | 0 |  |  |  |  | 3.6804 |  | 0 | 15.9 | 1.9278
4860 | 16.5 | 0 |  |  |  |  | 2.6288 |  | 0 | 16.5 | 0.87628
4861 | 17.2 | 0 |  |  |  |  | 1.402 |  | 0 | 17.2 | 0
4862 | 18 | 0 |  |  |  |  | 0 |  | 0 | 18 | 0
4863 | 18.7 | 0 |  |  |  |  | 0 |  | 0 | 18.7 | 0
4864 | 18.5 | 0 |  |  |  |  | 0 |  | 0 | 18.5 | 0
4865 | 18.4 | 0 |  |  |  |  | 0 |  | 0 | 18.4 | 0
4866 | 18.2 | 0 |  |  |  |  | 0 |  | 0 | 18.2 | 0
4867 | 17.7 | 0 |  |  |  |  | 0.52577 |  | 0 | 17.7 | 0
4868 | 17.1 | 0 |  |  |  |  | 1.5773 |  | 0 | 17.1 | 0
4869 | 16.6 | 0 |  |  |  |  | 2.4536 |  | 0 | 16.6 | 0.70102
4870 | 15.8 | 0 |  |  |  |  | 3.8556 |  | 0 | 15.8 | 2.1031
4871 | 14.9 | 0 |  |  |  |  | 5.4329 |  | 0 | 14.9 | 3.6804
4872 | 14.1 | 0 |  |  |  |  | 6.835 |  | 0 | 14.1 | 5.0824
4873 | 14.3 | 0 |  |  |  |  | 6.4845 |  | 0 | 14.3 | 4.7319
4874 | 14.4 | 0 |  |  |  |  | 6.3092 |  | 0 | 14.4 | 4.5567
4875 | 14.6 | 0 |  |  |  |  | 5.9587 |  | 0 | 14.6 | 4.2061
4876 | 14.1 | 0 |  |  |  |  | 6.835 |  | 0 | 14.1 | 5.0824
4877 | 13.7 | 0 |  |  |  |  | 7.536 |  | 0 | 13.7 | 5.7834
4878 | 13.2 | 0 |  |  |  |  | 8.4123 |  | 0 | 13.2 | 6.6597
4879 | 13.6 | 0 |  |  |  |  | 7.7113 |  | 0 | 13.6 | 5.9587
4880 | 13.9 | 0 |  |  |  |  | 7.1855 |  | 0 | 13.9 | 5.4329
4881 | 14.3 | 0 |  |  |  |  | 6.4845 |  | 0 | 14.3 | 4.7319
4882 | 15.1 | 0 |  |  |  |  | 5.0824 |  | 0 | 15.1 | 3.3299
4883 | 15.8 | 0 |  |  |  |  | 3.8556 |  | 0 | 15.8 | 2.1031
4884 | 16.6 | 0 |  |  |  |  | 2.4536 |  | 0 | 16.6 | 0.70102
4885 | 16.9 | 0 |  |  |  |  | 1.9278 |  | 0 | 16.9 | 0.17526
4886 | 17.3 | 0 |  |  |  |  | 1.2268 |  | 0 | 17.3 | 0
4887 | 17.6 | 0 |  |  |  |  | 0.70102 |  | 0 | 17.6 | 0
4888 | 17.8 | 0 |  |  |  |  | 0.35051 |  | 0 | 17.8 | 0
4889 | 18 | 0 |  |  |  |  | 0 |  | 0 | 18 | 0
4890 | 18.2 | 0 |  |  |  |  | 0 |  | 0 | 18.2 | 0
4891 | 17.2 | 0 |  |  |  |  | 1.402 |  | 0 | 17.2 | 0
4892 | 16.2 | 0 |  |  |  |  | 3.1546 |  | 0 | 16.2 | 1.402
4893 | 15.2 | 0 |  |  |  |  | 4.9072 |  | 0 | 15.2 | 3.1546
4894 | 14.1 | 0 |  |  |  |  | 6.835 |  | 0 | 14.1 | 5.0824
4895 | 13.1 | 0 |  |  |  |  | 8.5875 |  | 0 | 13.1 | 6.835
4896 | 12 | 0 |  |  |  |  | 10.5154 |  | 0 | 12 | 8.7628
4897 | 11.5 | 0 |  |  |  |  | 11.3916 |  | 0 | 11.5 | 9.6391
4898 | 11.1 | 0 |  |  |  |  | 12.0927 |  | 0 | 11.1 | 10.3401
4899 | 10.6 | 0 |  |  |  |  | 12.9689 |  | 0 | 10.6 | 11.2164
4900 | 11 | 0 |  |  |  |  | 12.2679 |  | 0 | 11 | 10.5154
4901 | 11.4 | 0 |  |  |  |  | 11.5669 |  | 0 | 11.4 | 9.8143
4902 | 11.8 | 0 |  |  |  |  | 10.8659 |  | 0 | 11.8 | 9.1133
4903 | 12.9 | 0 |  |  |  |  | 8.9381 |  | 0 | 12.9 | 7.1855
4904 | 14.1 | 0 |  |  |  |  | 6.835 |  | 0 | 14.1 | 5.0824
4905 | 15.2 | 0 |  |  |  |  | 4.9072 |  | 0 | 15.2 | 3.1546
4906 | 16.1 | 0 |  |  |  |  | 3.3299 |  | 0 | 16.1 | 1.5773
4907 | 17.1 | 0 |  |  |  |  | 1.5773 |  | 0 | 17.1 | 0
4908 | 18 | 0 |  |  |  |  | 0 |  | 0 | 18 | 0
4909 | 18.6 | 0 |  |  |  |  | 0 |  | 0 | 18.6 | 0
4910 | 19.3 | 0 |  |  |  |  | 0 |  | 0 | 19.3 | 0
4911 | 19.9 | 0 |  |  |  |  | 0 |  | 0 | 19.9 | 0
4912 | 19.5 | 0 |  |  |  |  | 0 |  | 0 | 19.5 | 0
4913 | 19 | 0 |  |  |  |  | 0 |  | 0 | 19 | 0
4914 | 18.6 | 0 |  |  |  |  | 0 |  | 0 | 18.6 | 0
4915 | 18.7 | 0 |  |  |  |  | 0 |  | 0 | 18.7 | 0
4916 | 18.7 | 0 |  |  |  |  | 0 |  | 0 | 18.7 | 0
4917 | 18.8 | 0 |  |  |  |  | 0 |  | 0 | 18.8 | 0
4918 | 17.2 | 0 |  |  |  |  | 1.402 |  | 0 | 17.2 | 0
4919 | 15.7 | 0 |  |  |  |  | 4.0309 |  | 0 | 15.7 | 2.2783
4920 | 14.1 | 0 |  |  |  |  | 6.835 |  | 0 | 14.1 | 5.0824
4921 | 13.7 | 0 |  |  |  |  | 7.536 |  | 0 | 13.7 | 5.7834
4922 | 13.3 | 0 |  |  |  |  | 8.237 |  | 0 | 13.3 | 6.4845
4923 | 12.9 | 0 |  |  |  |  | 8.9381 |  | 0 | 12.9 | 7.1855
4924 | 12.6 | 0 |  |  |  |  | 9.4638 |  | 0 | 12.6 | 7.7113
4925 | 12.3 | 0 |  |  |  |  | 9.9896 |  | 0 | 12.3 | 8.237
4926 | 12 | 0 |  |  |  |  | 10.5154 |  | 0 | 12 | 8.7628
4927 | 13 | 0 |  |  |  |  | 8.7628 |  | 0 | 13 | 7.0102
4928 | 13.9 | 0 |  |  |  |  | 7.1855 |  | 0 | 13.9 | 5.4329
4929 | 14.9 | 0 |  |  |  |  | 5.4329 |  | 0 | 14.9 | 3.6804
4930 | 16.1 | 0 |  |  |  |  | 3.3299 |  | 0 | 16.1 | 1.5773
4931 | 17.3 | 0 |  |  |  |  | 1.2268 |  | 0 | 17.3 | 0
4932 | 18.5 | 0 |  |  |  |  | 0 |  | 0 | 18.5 | 0
4933 | 18.1 | 0 |  |  |  |  | 0 |  | 0 | 18.1 | 0
4934 | 17.8 | 0 |  |  |  |  | 0.35051 |  | 0 | 17.8 | 0
4935 | 17.4 | 0 |  |  |  |  | 1.0515 |  | 0 | 17.4 | 0
4936 | 18 | 0 |  |  |  |  | 0 |  | 0 | 18 | 0
4937 | 18.5 | 0 |  |  |  |  | 0 |  | 0 | 18.5 | 0
4938 | 19.1 | 0 |  |  |  |  | 0 |  | 0 | 19.1 | 0
4939 | 18.5 | 0 |  |  |  |  | 0 |  | 0 | 18.5 | 0
4940 | 18 | 0 |  |  |  |  | 0 |  | 0 | 18 | 0
4941 | 17.4 | 0 |  |  |  |  | 1.0515 |  | 0 | 17.4 | 0
4942 | 15.7 | 0 |  |  |  |  | 4.0309 |  | 0 | 15.7 | 2.2783
4943 | 13.9 | 0 |  |  |  |  | 7.1855 |  | 0 | 13.9 | 5.4329
4944 | 12.2 | 0 |  |  |  |  | 10.1648 |  | 0 | 12.2 | 8.4123
4945 | 12.5 | 0 |  |  |  |  | 9.6391 |  | 0 | 12.5 | 7.8865
4946 | 12.8 | 0 |  |  |  |  | 9.1133 |  | 0 | 12.8 | 7.3607
4947 | 13.1 | 0 |  |  |  |  | 8.5875 |  | 0 | 13.1 | 6.835
4948 | 12.6 | 0 |  |  |  |  | 9.4638 |  | 0 | 12.6 | 7.7113
4949 | 12.1 | 0 |  |  |  |  | 10.3401 |  | 0 | 12.1 | 8.5875
4950 | 11.6 | 0 |  |  |  |  | 11.2164 |  | 0 | 11.6 | 9.4638
4951 | 13 | 0 |  |  |  |  | 8.7628 |  | 0 | 13 | 7.0102
4952 | 14.5 | 0 |  |  |  |  | 6.134 |  | 0 | 14.5 | 4.3814
4953 | 15.9 | 0 |  |  |  |  | 3.6804 |  | 0 | 15.9 | 1.9278
4954 | 16.6 | 0 |  |  |  |  | 2.4536 |  | 0 | 16.6 | 0.70102
4955 | 17.4 | 0 |  |  |  |  | 1.0515 |  | 0 | 17.4 | 0
4956 | 18.1 | 0 |  |  |  |  | 0 |  | 0 | 18.1 | 0
4957 | 18.4 | 0 |  |  |  |  | 0 |  | 0 | 18.4 | 0
4958 | 18.8 | 0 |  |  |  |  | 0 |  | 0 | 18.8 | 0
4959 | 19.1 | 0 |  |  |  |  | 0 |  | 0 | 19.1 | 0
4960 | 18.8 | 0 |  |  |  |  | 0 |  | 0 | 18.8 | 0
4961 | 18.6 | 0 |  |  |  |  | 0 |  | 0 | 18.6 | 0
4962 | 18.3 | 0 |  |  |  |  | 0 |  | 0 | 18.3 | 0
4963 | 17.6 | 0 |  |  |  |  | 0.70102 |  | 0 | 17.6 | 0
4964 | 16.9 | 0 |  |  |  |  | 1.9278 |  | 0 | 16.9 | 0.17526
4965 | 16.2 | 0 |  |  |  |  | 3.1546 |  | 0 | 16.2 | 1.402
4966 | 15.5 | 0 |  |  |  |  | 4.3814 |  | 0 | 15.5 | 2.6288
4967 | 14.7 | 0 |  |  |  |  | 5.7834 |  | 0 | 14.7 | 4.0309
4968 | 14 | 0 |  |  |  |  | 7.0102 |  | 0 | 14 | 5.2577
4969 | 13.7 | 0 |  |  |  |  | 7.536 |  | 0 | 13.7 | 5.7834
4970 | 13.5 | 0 |  |  |  |  | 7.8865 |  | 0 | 13.5 | 6.134
4971 | 13.2 | 0 |  |  |  |  | 8.4123 |  | 0 | 13.2 | 6.6597
4972 | 12.3 | 0 |  |  |  |  | 9.9896 |  | 0 | 12.3 | 8.237
4973 | 11.5 | 0 |  |  |  |  | 11.3916 |  | 0 | 11.5 | 9.6391
4974 | 10.6 | 0 |  |  |  |  | 12.9689 |  | 0 | 10.6 | 11.2164
4975 | 12.2 | 0 |  |  |  |  | 10.1648 |  | 0 | 12.2 | 8.4123
4976 | 13.9 | 0 |  |  |  |  | 7.1855 |  | 0 | 13.9 | 5.4329
4977 | 15.5 | 0 |  |  |  |  | 4.3814 |  | 0 | 15.5 | 2.6288
4978 | 16.3 | 0 |  |  |  |  | 2.9794 |  | 0 | 16.3 | 1.2268
4979 | 17.1 | 0 |  |  |  |  | 1.5773 |  | 0 | 17.1 | 0
4980 | 17.9 | 0 |  |  |  |  | 0.17526 |  | 0 | 17.9 | 0
4981 | 18.4 | 0 |  |  |  |  | 0 |  | 0 | 18.4 | 0
4982 | 19 | 0 |  |  |  |  | 0 |  | 0 | 19 | 0
4983 | 19.5 | 0 |  |  |  |  | 0 |  | 0 | 19.5 | 0
4984 | 19.5 | 0 |  |  |  |  | 0 |  | 0 | 19.5 | 0
4985 | 19.6 | 0 |  |  |  |  | 0 |  | 0 | 19.6 | 0
4986 | 19.6 | 0 |  |  |  |  | 0 |  | 0 | 19.6 | 0
4987 | 18.9 | 0 |  |  |  |  | 0 |  | 0 | 18.9 | 0
4988 | 18.2 | 0 |  |  |  |  | 0 |  | 0 | 18.2 | 0
4989 | 17.5 | 0 |  |  |  |  | 0.87628 |  | 0 | 17.5 | 0
4990 | 15.7 | 0 |  |  |  |  | 4.0309 |  | 0 | 15.7 | 2.2783
4991 | 13.8 | 0 |  |  |  |  | 7.3607 |  | 0 | 13.8 | 5.6082
4992 | 12 | 0 |  |  |  |  | 10.5154 |  | 0 | 12 | 8.7628
4993 | 11.8 | 0 |  |  |  |  | 10.8659 |  | 0 | 11.8 | 9.1133
4994 | 11.6 | 0 |  |  |  |  | 11.2164 |  | 0 | 11.6 | 9.4638
4995 | 11.4 | 0 |  |  |  |  | 11.5669 |  | 0 | 11.4 | 9.8143
4996 | 11.5 | 0 |  |  |  |  | 11.3916 |  | 0 | 11.5 | 9.6391
4997 | 11.5 | 0 |  |  |  |  | 11.3916 |  | 0 | 11.5 | 9.6391
4998 | 11.6 | 0 |  |  |  |  | 11.2164 |  | 0 | 11.6 | 9.4638
4999 | 13.5 | 0 |  |  |  |  | 7.8865 |  | 0 | 13.5 | 6.134
5000 | 15.5 | 0 |  |  |  |  | 4.3814 |  | 0 | 15.5 | 2.6288
5001 | 17.4 | 0 |  |  |  |  | 1.0515 |  | 0 | 17.4 | 0
5002 | 18.2 | 0 |  |  |  |  | 0 |  | 0 | 18.2 | 0
5003 | 19.1 | 0 |  |  |  |  | 0 |  | 0 | 19.1 | 0
5004 | 19.9 | 0 |  |  |  |  | 0 |  | 0 | 19.9 | 0
5005 | 20.5 | 0 |  |  |  |  | 0 |  | 0 | 20.5 | 0
5006 | 21 | 0 |  |  |  |  | 0 |  | 0 | 21 | 0
5007 | 21.6 | 0 |  |  |  |  | 0 |  | 0 | 21.6 | 0
5008 | 21.8 | 0 |  |  |  |  | 0 |  | 0 | 21.8 | 0
5009 | 22.1 | 0 |  |  |  |  | 0 |  | 0 | 22.1 | 0
5010 | 22.3 | 0 |  |  |  |  | 0 |  | 0 | 22.3 | 0
5011 | 21.2 | 0 |  |  |  |  | 0 |  | 0 | 21.2 | 0
5012 | 20.2 | 0 |  |  |  |  | 0 |  | 0 | 20.2 | 0
5013 | 19.1 | 0 |  |  |  |  | 0 |  | 0 | 19.1 | 0
5014 | 17.1 | 0 |  |  |  |  | 1.5773 |  | 0 | 17.1 | 0
5015 | 15 | 0 |  |  |  |  | 5.2577 |  | 0 | 15 | 3.5051
5016 | 13 | 0 |  |  |  |  | 8.7628 |  | 0 | 13 | 7.0102
5017 | 12.3 | 0 |  |  |  |  | 9.9896 |  | 0 | 12.3 | 8.237
5018 | 11.5 | 0 |  |  |  |  | 11.3916 |  | 0 | 11.5 | 9.6391
5019 | 10.8 | 0 |  |  |  |  | 12.6184 |  | 0 | 10.8 | 10.8659
5020 | 10.5 | 0 |  |  |  |  | 13.1442 |  | 0 | 10.5 | 11.3916
5021 | 10.1 | 0 |  |  |  |  | 13.8452 |  | 0 | 10.1 | 12.0927
5022 | 9.8 | 0.1888 |  |  |  |  | 14.371 |  | 0 | 9.8 | 12.6184
5023 | 13 | 0 |  |  |  |  | 8.7628 |  | 0 | 13 | 7.0102
5024 | 16.1 | 0 |  |  |  |  | 3.3299 |  | 0 | 16.1 | 1.5773
5025 | 19.3 | 0 |  |  |  |  | 0 |  | 0 | 19.3 | 0
5026 | 20.7 | 0 |  |  |  |  | 0 |  | 0 | 20.7 | 0
5027 | 22 | 0 |  |  |  |  | 0 |  | 0 | 22 | 0
5028 | 23.4 | 0 |  |  |  |  | 0 |  | 0 | 23.4 | 0
5029 | 23.5 | 0 |  |  |  |  | 0 |  | 0 | 23.5 | 0
5030 | 23.5 | 0 |  |  |  |  | 0 |  | 0 | 23.5 | 0
5031 | 23.6 | 0 |  |  |  |  | 0 |  | 0 | 23.6 | 0
5032 | 23.8 | 0 |  |  |  |  | 0 |  | 0 | 23.8 | 0
5033 | 24 | 0 |  |  |  |  | 0 |  | 0 | 24 | 0
5034 | 24.2 | 0 |  |  |  |  | 0 |  | 0 | 24.2 | 0
5035 | 23.2 | 0 |  |  |  |  | 0 |  | 0 | 23.2 | 0
5036 | 22.2 | 0 |  |  |  |  | 0 |  | 0 | 22.2 | 0
5037 | 21.2 | 0 |  |  |  |  | 0 |  | 0 | 21.2 | 0
5038 | 19.2 | 0 |  |  |  |  | 0 |  | 0 | 19.2 | 0
5039 | 17.1 | 0 |  |  |  |  | 1.5773 |  | 0 | 17.1 | 0
5040 | 15.1 | 0 |  |  |  |  | 5.0824 |  | 0 | 15.1 | 3.3299
5041 | 14.4 | 0 |  |  |  |  | 6.3092 |  | 0 | 14.4 | 4.5567
5042 | 13.7 | 0 |  |  |  |  | 7.536 |  | 0 | 13.7 | 5.7834
5043 | 13 | 0 |  |  |  |  | 8.7628 |  | 0 | 13 | 7.0102
5044 | 12.8 | 0 |  |  |  |  | 9.1133 |  | 0 | 12.8 | 7.3607
5045 | 12.6 | 0 |  |  |  |  | 9.4638 |  | 0 | 12.6 | 7.7113
5046 | 12.4 | 0 |  |  |  |  | 9.8143 |  | 0 | 12.4 | 8.0618
5047 | 15 | 0 |  |  |  |  | 5.2577 |  | 0 | 15 | 3.5051
5048 | 17.6 | 0 |  |  |  |  | 0.70102 |  | 0 | 17.6 | 0
5049 | 20.2 | 0 |  |  |  |  | 0 |  | 0 | 20.2 | 0
5050 | 21.4 | 0 |  |  |  |  | 0 |  | 0 | 21.4 | 0
5051 | 22.7 | 0 |  |  |  |  | 0 |  | 0 | 22.7 | 0
5052 | 23.9 | 0 |  |  |  |  | 0 |  | 0 | 23.9 | 0
5053 | 24.4 | 0 |  |  |  |  | 0 |  | 0 | 24.4 | 0
5054 | 24.8 | 0 |  |  |  |  | 0 |  | 0 | 24.8 | 0
5055 | 25.3 | 0 |  |  |  |  | 0 |  | 0 | 25.3 | 0
5056 | 25.2 | 0 |  |  |  |  | 0 |  | 0 | 25.2 | 0
5057 | 25.2 | 0 |  |  |  |  | 0 |  | 0 | 25.2 | 0
5058 | 25.1 | 0 |  |  |  |  | 0 |  | 0 | 25.1 | 0
5059 | 24 | 0 |  |  |  |  | 0 |  | 0 | 24 | 0
5060 | 22.9 | 0 |  |  |  |  | 0 |  | 0 | 22.9 | 0
5061 | 21.8 | 0 |  |  |  |  | 0 |  | 0 | 21.8 | 0
5062 | 19.8 | 0 |  |  |  |  | 0 |  | 0 | 19.8 | 0
5063 | 17.9 | 0 |  |  |  |  | 0.17526 |  | 0 | 17.9 | 0
5064 | 15.9 | 0 |  |  |  |  | 3.6804 |  | 0 | 15.9 | 1.9278
5065 | 15.3 | 0 |  |  |  |  | 4.7319 |  | 0 | 15.3 | 2.9794
5066 | 14.8 | 0 |  |  |  |  | 5.6082 |  | 0 | 14.8 | 3.8556
5067 | 14.2 | 0 |  |  |  |  | 6.6597 |  | 0 | 14.2 | 4.9072
5068 | 13.6 | 0 |  |  |  |  | 7.7113 |  | 0 | 13.6 | 5.9587
5069 | 12.9 | 0 |  |  |  |  | 8.9381 |  | 0 | 12.9 | 7.1855
5070 | 12.3 | 0 |  |  |  |  | 9.9896 |  | 0 | 12.3 | 8.237
5071 | 15 | 0 |  |  |  |  | 5.2577 |  | 0 | 15 | 3.5051
5072 | 17.7 | 0 |  |  |  |  | 0.52577 |  | 0 | 17.7 | 0
5073 | 20.4 | 0 |  |  |  |  | 0 |  | 0 | 20.4 | 0
5074 | 22 | 0 |  |  |  |  | 0 |  | 0 | 22 | 0
5075 | 23.6 | 0 |  |  |  |  | 0 |  | 0 | 23.6 | 0
5076 | 25.2 | 0 |  |  |  |  | 0 |  | 0 | 25.2 | 0
5077 | 25.3 | 0 |  |  |  |  | 0 |  | 0 | 25.3 | 0
5078 | 25.3 | 0 |  |  |  |  | 0 |  | 0 | 25.3 | 0
5079 | 25.4 | 0 |  |  |  |  | 0 |  | 0 | 25.4 | 0
5080 | 25.5 | 0 |  |  |  |  | 0 |  | 0 | 25.5 | 0
5081 | 24.9 | 0 |  |  |  |  | 0 |  | 0 | 24.9 | 0
5082 | 24.4 | 0 |  |  |  |  | 0 |  | 0 | 24.4 | 0
5083 | 23.7 | 0 |  |  |  |  | 0 |  | 0 | 23.7 | 0
5084 | 22.9 | 0 |  |  |  |  | 0 |  | 0 | 22.9 | 0
5085 | 22 | 0 |  |  |  |  | 0 |  | 0 | 22 | 0
5086 | 21 | 0 |  |  |  |  | 0 |  | 0 | 21 | 0
5087 | 20.1 | 0 |  |  |  |  | 0 |  | 0 | 20.1 | 0
5088 | 19.1 | 0 |  |  |  |  | 0 |  | 0 | 19.1 | 0
5089 | 18.1 | 0 |  |  |  |  | 0 |  | 0 | 18.1 | 0
5090 | 17.2 | 0 |  |  |  |  | 1.402 |  | 0 | 17.2 | 0
5091 | 16.3 | 0 |  |  |  |  | 2.9794 |  | 0 | 16.3 | 1.2268
5092 | 15.5 | 0 |  |  |  |  | 4.3814 |  | 0 | 15.5 | 2.6288
5093 | 14.9 | 0 |  |  |  |  | 5.4329 |  | 0 | 14.9 | 3.6804
5094 | 14.4 | 0 |  |  |  |  | 6.3092 |  | 0 | 14.4 | 4.5567
5095 | 14 | 0 |  |  |  |  | 7.0102 |  | 0 | 14 | 5.2577
5096 | 13.9 | 0 |  |  |  |  | 7.1855 |  | 0 | 13.9 | 5.4329
5097 | 14.7 | 0 |  |  |  |  | 5.7834 |  | 0 | 14.7 | 4.0309
5098 | 15.7 | 0 |  |  |  |  | 4.0309 |  | 0 | 15.7 | 2.2783
5099 | 16.8 | 0 |  |  |  |  | 2.1031 |  | 0 | 16.8 | 0.35051
5100 | 17.8 | 0 |  |  |  |  | 0.35051 |  | 0 | 17.8 | 0
5101 | 18.6 | 0 |  |  |  |  | 0 |  | 0 | 18.6 | 0
5102 | 19.4 | 0 |  |  |  |  | 0 |  | 0 | 19.4 | 0
5103 | 20.2 | 0 |  |  |  |  | 0 |  | 0 | 20.2 | 0
5104 | 19.1 | 0 |  |  |  |  | 0 |  | 0 | 19.1 | 0
5105 | 18.1 | 0 |  |  |  |  | 0 |  | 0 | 18.1 | 0
5106 | 17 | 0 |  |  |  |  | 1.7526 |  | 0 | 17 | 0
5107 | 16.6 | 0 |  |  |  |  | 2.4536 |  | 0 | 16.6 | 0.70102
5108 | 16.3 | 0 |  |  |  |  | 2.9794 |  | 0 | 16.3 | 1.2268
5109 | 15.9 | 0 |  |  |  |  | 3.6804 |  | 0 | 15.9 | 1.9278
5110 | 15 | 0 |  |  |  |  | 5.2577 |  | 0 | 15 | 3.5051
5111 | 14.1 | 0 |  |  |  |  | 6.835 |  | 0 | 14.1 | 5.0824
5112 | 13.2 | 0 |  |  |  |  | 8.4123 |  | 0 | 13.2 | 6.6597
5113 | 13 | 0 |  |  |  |  | 8.7628 |  | 0 | 13 | 7.0102
5114 | 12.8 | 0 |  |  |  |  | 9.1133 |  | 0 | 12.8 | 7.3607
5115 | 12.6 | 0 |  |  |  |  | 9.4638 |  | 0 | 12.6 | 7.7113
5116 | 12.1 | 0 |  |  |  |  | 10.3401 |  | 0 | 12.1 | 8.5875
5117 | 11.5 | 0 |  |  |  |  | 11.3916 |  | 0 | 11.5 | 9.6391
5118 | 11 | 0 |  |  |  |  | 12.2679 |  | 0 | 11 | 10.5154
5119 | 12.6 | 0 |  |  |  |  | 9.4638 |  | 0 | 12.6 | 7.7113
5120 | 14.1 | 0 |  |  |  |  | 6.835 |  | 0 | 14.1 | 5.0824
5121 | 15.7 | 0 |  |  |  |  | 4.0309 |  | 0 | 15.7 | 2.2783
5122 | 17.2 | 0 |  |  |  |  | 1.402 |  | 0 | 17.2 | 0
5123 | 18.7 | 0 |  |  |  |  | 0 |  | 0 | 18.7 | 0
5124 | 20.2 | 0 |  |  |  |  | 0 |  | 0 | 20.2 | 0
5125 | 20.4 | 0 |  |  |  |  | 0 |  | 0 | 20.4 | 0
5126 | 20.6 | 0 |  |  |  |  | 0 |  | 0 | 20.6 | 0
5127 | 20.8 | 0 |  |  |  |  | 0 |  | 0 | 20.8 | 0
5128 | 21 | 0 |  |  |  |  | 0 |  | 0 | 21 | 0
5129 | 21.2 | 0 |  |  |  |  | 0 |  | 0 | 21.2 | 0
5130 | 21.4 | 0 |  |  |  |  | 0 |  | 0 | 21.4 | 0
5131 | 20.7 | 0 |  |  |  |  | 0 |  | 0 | 20.7 | 0
5132 | 20 | 0 |  |  |  |  | 0 |  | 0 | 20 | 0
5133 | 19.3 | 0 |  |  |  |  | 0 |  | 0 | 19.3 | 0
5134 | 17.3 | 0 |  |  |  |  | 1.2268 |  | 0 | 17.3 | 0
5135 | 15.3 | 0 |  |  |  |  | 4.7319 |  | 0 | 15.3 | 2.9794
5136 | 13.3 | 0 |  |  |  |  | 8.237 |  | 0 | 13.3 | 6.4845
5137 | 13 | 0 |  |  |  |  | 8.7628 |  | 0 | 13 | 7.0102
5138 | 12.6 | 0 |  |  |  |  | 9.4638 |  | 0 | 12.6 | 7.7113
5139 | 12.3 | 0 |  |  |  |  | 9.9896 |  | 0 | 12.3 | 8.237
5140 | 12.3 | 0 |  |  |  |  | 9.9896 |  | 0 | 12.3 | 8.237
5141 | 12.2 | 0 |  |  |  |  | 10.1648 |  | 0 | 12.2 | 8.4123
5142 | 12.2 | 0 |  |  |  |  | 10.1648 |  | 0 | 12.2 | 8.4123
5143 | 13.5 | 0 |  |  |  |  | 7.8865 |  | 0 | 13.5 | 6.134
5144 | 14.9 | 0 |  |  |  |  | 5.4329 |  | 0 | 14.9 | 3.6804
5145 | 16.2 | 0 |  |  |  |  | 3.1546 |  | 0 | 16.2 | 1.402
5146 | 18.2 | 0 |  |  |  |  | 0 |  | 0 | 18.2 | 0
5147 | 20.1 | 0 |  |  |  |  | 0 |  | 0 | 20.1 | 0
5148 | 22.1 | 0 |  |  |  |  | 0 |  | 0 | 22.1 | 0
5149 | 22.8 | 0 |  |  |  |  | 0 |  | 0 | 22.8 | 0
5150 | 23.4 | 0 |  |  |  |  | 0 |  | 0 | 23.4 | 0
5151 | 24.1 | 0 |  |  |  |  | 0 |  | 0 | 24.1 | 0
5152 | 24.2 | 0 |  |  |  |  | 0 |  | 0 | 24.2 | 0
5153 | 24.4 | 0 |  |  |  |  | 0 |  | 0 | 24.4 | 0
5154 | 24.5 | 0 |  |  |  |  | 0 |  | 0 | 24.5 | 0
5155 | 23.4 | 0 |  |  |  |  | 0 |  | 0 | 23.4 | 0
5156 | 22.3 | 0 |  |  |  |  | 0 |  | 0 | 22.3 | 0
5157 | 21.2 | 0 |  |  |  |  | 0 |  | 0 | 21.2 | 0
5158 | 19.1 | 0 |  |  |  |  | 0 |  | 0 | 19.1 | 0
5159 | 17.1 | 0 |  |  |  |  | 1.5773 |  | 0 | 17.1 | 0
5160 | 15 | 0 |  |  |  |  | 5.2577 |  | 0 | 15 | 3.5051
5161 | 14.1 | 0 |  |  |  |  | 6.835 |  | 0 | 14.1 | 5.0824
5162 | 13.1 | 0 |  |  |  |  | 8.5875 |  | 0 | 13.1 | 6.835
5163 | 12.2 | 0 |  |  |  |  | 10.1648 |  | 0 | 12.2 | 8.4123
5164 | 12.8 | 0 |  |  |  |  | 9.1133 |  | 0 | 12.8 | 7.3607
5165 | 13.5 | 0 |  |  |  |  | 7.8865 |  | 0 | 13.5 | 6.134
5166 | 14.1 | 0 |  |  |  |  | 6.835 |  | 0 | 14.1 | 5.0824
5167 | 15.6 | 0 |  |  |  |  | 4.2061 |  | 0 | 15.6 | 2.4536
5168 | 17.2 | 0 |  |  |  |  | 1.402 |  | 0 | 17.2 | 0
5169 | 18.7 | 0 |  |  |  |  | 0 |  | 0 | 18.7 | 0
5170 | 20.2 | 0 |  |  |  |  | 0 |  | 0 | 20.2 | 0
5171 | 21.8 | 0 |  |  |  |  | 0 |  | 0 | 21.8 | 0
5172 | 23.3 | 0 |  |  |  |  | 0 |  | 0 | 23.3 | 0
5173 | 24 | 0 |  |  |  |  | 0 |  | 0 | 24 | 0
5174 | 24.6 | 0 |  |  |  |  | 0 |  | 0 | 24.6 | 0
5175 | 25.3 | 0 |  |  |  |  | 0 |  | 0 | 25.3 | 0
5176 | 25.3 | 0 |  |  |  |  | 0 |  | 0 | 25.3 | 0
5177 | 25.4 | 0 |  |  |  |  | 0 |  | 0 | 25.4 | 0
5178 | 25.4 | 0 |  |  |  |  | 0 |  | 0 | 25.4 | 0
5179 | 24.2 | 0 |  |  |  |  | 0 |  | 0 | 24.2 | 0
5180 | 23.1 | 0 |  |  |  |  | 0 |  | 0 | 23.1 | 0
5181 | 21.9 | 0 |  |  |  |  | 0 |  | 0 | 21.9 | 0
5182 | 20.8 | 0 |  |  |  |  | 0 |  | 0 | 20.8 | 0
5183 | 19.8 | 0 |  |  |  |  | 0 |  | 0 | 19.8 | 0
5184 | 18.7 | 0 |  |  |  |  | 0 |  | 0 | 18.7 | 0
5185 | 18.3 | 0 |  |  |  |  | 0 |  | 0 | 18.3 | 0
5186 | 17.9 | 0 |  |  |  |  | 0.17526 |  | 0 | 17.9 | 0
5187 | 17.5 | 0 |  |  |  |  | 0.87628 |  | 0 | 17.5 | 0
5188 | 17.3 | 0 |  |  |  |  | 1.2268 |  | 0 | 17.3 | 0
5189 | 17.1 | 0 |  |  |  |  | 1.5773 |  | 0 | 17.1 | 0
5190 | 16.9 | 0 |  |  |  |  | 1.9278 |  | 0 | 16.9 | 0.17526
5191 | 17.6 | 0 |  |  |  |  | 0.70102 |  | 0 | 17.6 | 0
5192 | 18.4 | 0 |  |  |  |  | 0 |  | 0 | 18.4 | 0
5193 | 19.1 | 0 |  |  |  |  | 0 |  | 0 | 19.1 | 0
5194 | 20.9 | 0 |  |  |  |  | 0 |  | 0 | 20.9 | 0
5195 | 22.6 | 0 |  |  |  |  | 0 |  | 0 | 22.6 | 0
5196 | 24.4 | 0 |  |  |  |  | 0 |  | 0 | 24.4 | 0
5197 | 25.3 | 0 |  |  |  |  | 0 |  | 0 | 25.3 | 0
5198 | 26.3 | 0 |  |  |  |  | 0 |  | 0 | 26.3 | 0
5199 | 27.2 | 0 |  |  |  |  | 0 |  | 0 | 27.2 | 0
5200 | 27 | 0 |  |  |  |  | 0 |  | 0 | 27 | 0
5201 | 26.9 | 0 |  |  |  |  | 0 |  | 0 | 26.9 | 0
5202 | 26.7 | 0 |  |  |  |  | 0 |  | 0 | 26.7 | 0
5203 | 25.5 | 0 |  |  |  |  | 0 |  | 0 | 25.5 | 0
5204 | 24.2 | 0 |  |  |  |  | 0 |  | 0 | 24.2 | 0
5205 | 23 | 0 |  |  |  |  | 0 |  | 0 | 23 | 0
5206 | 22.8 | 0 |  |  |  |  | 0 |  | 0 | 22.8 | 0
5207 | 22.6 | 0 |  |  |  |  | 0 |  | 0 | 22.6 | 0
5208 | 22.4 | 0 |  |  |  |  | 0 |  | 0 | 22.4 | 0
5209 | 21.8 | 0 |  |  |  |  | 0 |  | 0 | 21.8 | 0
5210 | 21.3 | 0 |  |  |  |  | 0 |  | 0 | 21.3 | 0
5211 | 20.7 | 0 |  |  |  |  | 0 |  | 0 | 20.7 | 0
5212 | 19.3 | 0 |  |  |  |  | 0 |  | 0 | 19.3 | 0
5213 | 17.9 | 0 |  |  |  |  | 0.17526 |  | 0 | 17.9 | 0
5214 | 16.5 | 0 |  |  |  |  | 2.6288 |  | 0 | 16.5 | 0.87628
5215 | 16.8 | 0 |  |  |  |  | 2.1031 |  | 0 | 16.8 | 0.35051
5216 | 17.1 | 0 |  |  |  |  | 1.5773 |  | 0 | 17.1 | 0
5217 | 17.4 | 0 |  |  |  |  | 1.0515 |  | 0 | 17.4 | 0
5218 | 18 | 0 |  |  |  |  | 0 |  | 0 | 18 | 0
5219 | 18.7 | 0 |  |  |  |  | 0 |  | 0 | 18.7 | 0
5220 | 19.3 | 0 |  |  |  |  | 0 |  | 0 | 19.3 | 0
5221 | 19.6 | 0 |  |  |  |  | 0 |  | 0 | 19.6 | 0
5222 | 19.8 | 0 |  |  |  |  | 0 |  | 0 | 19.8 | 0
5223 | 20.1 | 0 |  |  |  |  | 0 |  | 0 | 20.1 | 0
5224 | 19.9 | 0 |  |  |  |  | 0 |  | 0 | 19.9 | 0
5225 | 19.7 | 0 |  |  |  |  | 0 |  | 0 | 19.7 | 0
5226 | 19.5 | 0 |  |  |  |  | 0 |  | 0 | 19.5 | 0
5227 | 18.5 | 0 |  |  |  |  | 0 |  | 0 | 18.5 | 0
5228 | 17.6 | 0 |  |  |  |  | 0.70102 |  | 0 | 17.6 | 0
5229 | 16.6 | 0 |  |  |  |  | 2.4536 |  | 0 | 16.6 | 0.70102
5230 | 15.6 | 0 |  |  |  |  | 4.2061 |  | 0 | 15.6 | 2.4536
5231 | 14.6 | 0 |  |  |  |  | 5.9587 |  | 0 | 14.6 | 4.2061
5232 | 13.6 | 0 |  |  |  |  | 7.7113 |  | 0 | 13.6 | 5.9587
5233 | 13.8 | 0 |  |  |  |  | 7.3607 |  | 0 | 13.8 | 5.6082
5234 | 14.1 | 0 |  |  |  |  | 6.835 |  | 0 | 14.1 | 5.0824
5235 | 14.3 | 0 |  |  |  |  | 6.4845 |  | 0 | 14.3 | 4.7319
5236 | 13.8 | 0 |  |  |  |  | 7.3607 |  | 0 | 13.8 | 5.6082
5237 | 13.3 | 0 |  |  |  |  | 8.237 |  | 0 | 13.3 | 6.4845
5238 | 12.8 | 0 |  |  |  |  | 9.1133 |  | 0 | 12.8 | 7.3607
5239 | 13.9 | 0 |  |  |  |  | 7.1855 |  | 0 | 13.9 | 5.4329
5240 | 15.1 | 0 |  |  |  |  | 5.0824 |  | 0 | 15.1 | 3.3299
5241 | 16.2 | 0 |  |  |  |  | 3.1546 |  | 0 | 16.2 | 1.402
5242 | 17.3 | 0 |  |  |  |  | 1.2268 |  | 0 | 17.3 | 0
5243 | 18.3 | 0 |  |  |  |  | 0 |  | 0 | 18.3 | 0
5244 | 19.4 | 0 |  |  |  |  | 0 |  | 0 | 19.4 | 0
5245 | 19.1 | 0 |  |  |  |  | 0 |  | 0 | 19.1 | 0
5246 | 18.7 | 0 |  |  |  |  | 0 |  | 0 | 18.7 | 0
5247 | 18.4 | 0 |  |  |  |  | 0 |  | 0 | 18.4 | 0
5248 | 18.6 | 0 |  |  |  |  | 0 |  | 0 | 18.6 | 0
5249 | 18.8 | 0 |  |  |  |  | 0 |  | 0 | 18.8 | 0
5250 | 19 | 0 |  |  |  |  | 0 |  | 0 | 19 | 0
5251 | 18.4 | 0 |  |  |  |  | 0 |  | 0 | 18.4 | 0
5252 | 17.7 | 0 |  |  |  |  | 0.52577 |  | 0 | 17.7 | 0
5253 | 17.1 | 0 |  |  |  |  | 1.5773 |  | 0 | 17.1 | 0
5254 | 15.7 | 0 |  |  |  |  | 4.0309 |  | 0 | 15.7 | 2.2783
5255 | 14.3 | 0 |  |  |  |  | 6.4845 |  | 0 | 14.3 | 4.7319
5256 | 12.9 | 0 |  |  |  |  | 8.9381 |  | 0 | 12.9 | 7.1855
5257 | 12.4 | 0 |  |  |  |  | 9.8143 |  | 0 | 12.4 | 8.0618
5258 | 12 | 0 |  |  |  |  | 10.5154 |  | 0 | 12 | 8.7628
5259 | 11.5 | 0 |  |  |  |  | 11.3916 |  | 0 | 11.5 | 9.6391
5260 | 11.3 | 0 |  |  |  |  | 11.7421 |  | 0 | 11.3 | 9.9896
5261 | 11.1 | 0 |  |  |  |  | 12.0927 |  | 0 | 11.1 | 10.3401
5262 | 10.9 | 0 |  |  |  |  | 12.4432 |  | 0 | 10.9 | 10.6906
5263 | 12 | 0 |  |  |  |  | 10.5154 |  | 0 | 12 | 8.7628
5264 | 13 | 0 |  |  |  |  | 8.7628 |  | 0 | 13 | 7.0102
5265 | 14.1 | 0 |  |  |  |  | 6.835 |  | 0 | 14.1 | 5.0824
5266 | 15.8 | 0 |  |  |  |  | 3.8556 |  | 0 | 15.8 | 2.1031
5267 | 17.4 | 0 |  |  |  |  | 1.0515 |  | 0 | 17.4 | 0
5268 | 19.1 | 0 |  |  |  |  | 0 |  | 0 | 19.1 | 0
5269 | 19.1 | 0 |  |  |  |  | 0 |  | 0 | 19.1 | 0
5270 | 19.2 | 0 |  |  |  |  | 0 |  | 0 | 19.2 | 0
5271 | 19.2 | 0 |  |  |  |  | 0 |  | 0 | 19.2 | 0
5272 | 19.4 | 0 |  |  |  |  | 0 |  | 0 | 19.4 | 0
5273 | 19.5 | 0 |  |  |  |  | 0 |  | 0 | 19.5 | 0
5274 | 19.7 | 0 |  |  |  |  | 0 |  | 0 | 19.7 | 0
5275 | 18.6 | 0 |  |  |  |  | 0 |  | 0 | 18.6 | 0
5276 | 17.6 | 0 |  |  |  |  | 0.70102 |  | 0 | 17.6 | 0
5277 | 16.5 | 0 |  |  |  |  | 2.6288 |  | 0 | 16.5 | 0.87628
5278 | 15.4 | 0 |  |  |  |  | 4.5567 |  | 0 | 15.4 | 2.8041
5279 | 14.2 | 0 |  |  |  |  | 6.6597 |  | 0 | 14.2 | 4.9072
5280 | 13.1 | 0 |  |  |  |  | 8.5875 |  | 0 | 13.1 | 6.835
5281 | 12.3 | 0 |  |  |  |  | 9.9896 |  | 0 | 12.3 | 8.237
5282 | 11.5 | 0 |  |  |  |  | 11.3916 |  | 0 | 11.5 | 9.6391
5283 | 10.7 | 0 |  |  |  |  | 12.7937 |  | 0 | 10.7 | 11.0411
5284 | 11.1 | 0 |  |  |  |  | 12.0927 |  | 0 | 11.1 | 10.3401
5285 | 11.4 | 0 |  |  |  |  | 11.5669 |  | 0 | 11.4 | 9.8143
5286 | 11.8 | 0 |  |  |  |  | 10.8659 |  | 0 | 11.8 | 9.1133
5287 | 12.6 | 0 |  |  |  |  | 9.4638 |  | 0 | 12.6 | 7.7113
5288 | 13.4 | 0 |  |  |  |  | 8.0618 |  | 0 | 13.4 | 6.3092
5289 | 14.2 | 0 |  |  |  |  | 6.6597 |  | 0 | 14.2 | 4.9072
5290 | 15.8 | 0 |  |  |  |  | 3.8556 |  | 0 | 15.8 | 2.1031
5291 | 17.5 | 0 |  |  |  |  | 0.87628 |  | 0 | 17.5 | 0
5292 | 19.1 | 0 |  |  |  |  | 0 |  | 0 | 19.1 | 0
5293 | 19.8 | 0 |  |  |  |  | 0 |  | 0 | 19.8 | 0
5294 | 20.4 | 0 |  |  |  |  | 0 |  | 0 | 20.4 | 0
5295 | 21.1 | 0 |  |  |  |  | 0 |  | 0 | 21.1 | 0
5296 | 20.9 | 0 |  |  |  |  | 0 |  | 0 | 20.9 | 0
5297 | 20.8 | 0 |  |  |  |  | 0 |  | 0 | 20.8 | 0
5298 | 20.6 | 0 |  |  |  |  | 0 |  | 0 | 20.6 | 0
5299 | 19.5 | 0 |  |  |  |  | 0 |  | 0 | 19.5 | 0
5300 | 18.5 | 0 |  |  |  |  | 0 |  | 0 | 18.5 | 0
5301 | 17.4 | 0 |  |  |  |  | 1.0515 |  | 0 | 17.4 | 0
5302 | 16.5 | 0 |  |  |  |  | 2.6288 |  | 0 | 16.5 | 0.87628
5303 | 15.5 | 0 |  |  |  |  | 4.3814 |  | 0 | 15.5 | 2.6288
5304 | 14.6 | 0 |  |  |  |  | 5.9587 |  | 0 | 14.6 | 4.2061
5305 | 14.5 | 0 |  |  |  |  | 6.134 |  | 0 | 14.5 | 4.3814
5306 | 14.4 | 0 |  |  |  |  | 6.3092 |  | 0 | 14.4 | 4.5567
5307 | 14.3 | 0 |  |  |  |  | 6.4845 |  | 0 | 14.3 | 4.7319
5308 | 13.9 | 0 |  |  |  |  | 7.1855 |  | 0 | 13.9 | 5.4329
5309 | 13.6 | 0 |  |  |  |  | 7.7113 |  | 0 | 13.6 | 5.9587
5310 | 13.2 | 0 |  |  |  |  | 8.4123 |  | 0 | 13.2 | 6.6597
5311 | 13.6 | 0 |  |  |  |  | 7.7113 |  | 0 | 13.6 | 5.9587
5312 | 14 | 0 |  |  |  |  | 7.0102 |  | 0 | 14 | 5.2577
5313 | 14.4 | 0 |  |  |  |  | 6.3092 |  | 0 | 14.4 | 4.5567
5314 | 14.5 | 0 |  |  |  |  | 6.134 |  | 0 | 14.5 | 4.3814
5315 | 14.6 | 0 |  |  |  |  | 5.9587 |  | 0 | 14.6 | 4.2061
5316 | 14.7 | 0 |  |  |  |  | 5.7834 |  | 0 | 14.7 | 4.0309
5317 | 15.2 | 0 |  |  |  |  | 4.9072 |  | 0 | 15.2 | 3.1546
5318 | 15.6 | 0 |  |  |  |  | 4.2061 |  | 0 | 15.6 | 2.4536
5319 | 16.1 | 0 |  |  |  |  | 3.3299 |  | 0 | 16.1 | 1.5773
5320 | 16.4 | 0 |  |  |  |  | 2.8041 |  | 0 | 16.4 | 1.0515
5321 | 16.6 | 0 |  |  |  |  | 2.4536 |  | 0 | 16.6 | 0.70102
5322 | 16.9 | 0 |  |  |  |  | 1.9278 |  | 0 | 16.9 | 0.17526
5323 | 16.7 | 0 |  |  |  |  | 2.2783 |  | 0 | 16.7 | 0.52577
5324 | 16.6 | 0 |  |  |  |  | 2.4536 |  | 0 | 16.6 | 0.70102
5325 | 16.4 | 0 |  |  |  |  | 2.8041 |  | 0 | 16.4 | 1.0515
5326 | 14.5 | 0 |  |  |  |  | 6.134 |  | 0 | 14.5 | 4.3814
5327 | 12.7 | 0 |  |  |  |  | 9.2886 |  | 0 | 12.7 | 7.536
5328 | 10.8 | 0 |  |  |  |  | 12.6184 |  | 0 | 10.8 | 10.8659
5329 | 11.3 | 0 |  |  |  |  | 11.7421 |  | 0 | 11.3 | 9.9896
5330 | 11.8 | 0 |  |  |  |  | 10.8659 |  | 0 | 11.8 | 9.1133
5331 | 12.3 | 0 |  |  |  |  | 9.9896 |  | 0 | 12.3 | 8.237
5332 | 11.6 | 0 |  |  |  |  | 11.2164 |  | 0 | 11.6 | 9.4638
5333 | 10.9 | 0 |  |  |  |  | 12.4432 |  | 0 | 10.9 | 10.6906
5334 | 10.2 | 0 |  |  |  |  | 13.67 |  | 0 | 10.2 | 11.9174
5335 | 11.5 | 0 |  |  |  |  | 11.3916 |  | 0 | 11.5 | 9.6391
5336 | 12.8 | 0 |  |  |  |  | 9.1133 |  | 0 | 12.8 | 7.3607
5337 | 14.1 | 0 |  |  |  |  | 6.835 |  | 0 | 14.1 | 5.0824
5338 | 15 | 0 |  |  |  |  | 5.2577 |  | 0 | 15 | 3.5051
5339 | 16 | 0 |  |  |  |  | 3.5051 |  | 0 | 16 | 1.7526
5340 | 16.9 | 0 |  |  |  |  | 1.9278 |  | 0 | 16.9 | 0.17526
5341 | 17.7 | 0 |  |  |  |  | 0.52577 |  | 0 | 17.7 | 0
5342 | 18.5 | 0 |  |  |  |  | 0 |  | 0 | 18.5 | 0
5343 | 19.3 | 0 |  |  |  |  | 0 |  | 0 | 19.3 | 0
5344 | 19.4 | 0 |  |  |  |  | 0 |  | 0 | 19.4 | 0
5345 | 19.5 | 0 |  |  |  |  | 0 |  | 0 | 19.5 | 0
5346 | 19.6 | 0 |  |  |  |  | 0 |  | 0 | 19.6 | 0
5347 | 18.8 | 0 |  |  |  |  | 0 |  | 0 | 18.8 | 0
5348 | 18 | 0 |  |  |  |  | 0 |  | 0 | 18 | 0
5349 | 17.2 | 0 |  |  |  |  | 1.402 |  | 0 | 17.2 | 0
5350 | 15.3 | 0 |  |  |  |  | 4.7319 |  | 0 | 15.3 | 2.9794
5351 | 13.3 | 0 |  |  |  |  | 8.237 |  | 0 | 13.3 | 6.4845
5352 | 11.4 | 0 |  |  |  |  | 11.5669 |  | 0 | 11.4 | 9.8143
5353 | 10.8 | 0 |  |  |  |  | 12.6184 |  | 0 | 10.8 | 10.8659
5354 | 10.1 | 0 |  |  |  |  | 13.8452 |  | 0 | 10.1 | 12.0927
5355 | 9.5 | 0.4888 |  |  |  |  | 14.8968 |  | 0 | 9.5 | 13.1442
5356 | 9.8 | 0.1888 |  |  |  |  | 14.371 |  | 0 | 9.8 | 12.6184
5357 | 10 | 0 |  |  |  |  | 14.0205 |  | 0 | 10 | 12.2679
5358 | 10.3 | 0 |  |  |  |  | 13.4947 |  | 0 | 10.3 | 11.7421
5359 | 11.4 | 0 |  |  |  |  | 11.5669 |  | 0 | 11.4 | 9.8143
5360 | 12.5 | 0 |  |  |  |  | 9.6391 |  | 0 | 12.5 | 7.8865
5361 | 13.6 | 0 |  |  |  |  | 7.7113 |  | 0 | 13.6 | 5.9587
5362 | 15.1 | 0 |  |  |  |  | 5.0824 |  | 0 | 15.1 | 3.3299
5363 | 16.5 | 0 |  |  |  |  | 2.6288 |  | 0 | 16.5 | 0.87628
5364 | 18 | 0 |  |  |  |  | 0 |  | 0 | 18 | 0
5365 | 17.9 | 0 |  |  |  |  | 0.17526 |  | 0 | 17.9 | 0
5366 | 17.9 | 0 |  |  |  |  | 0.17526 |  | 0 | 17.9 | 0
5367 | 17.8 | 0 |  |  |  |  | 0.35051 |  | 0 | 17.8 | 0
5368 | 18.2 | 0 |  |  |  |  | 0 |  | 0 | 18.2 | 0
5369 | 18.7 | 0 |  |  |  |  | 0 |  | 0 | 18.7 | 0
5370 | 19.1 | 0 |  |  |  |  | 0 |  | 0 | 19.1 | 0
5371 | 18.2 | 0 |  |  |  |  | 0 |  | 0 | 18.2 | 0
5372 | 17.3 | 0 |  |  |  |  | 1.2268 |  | 0 | 17.3 | 0
5373 | 16.4 | 0 |  |  |  |  | 2.8041 |  | 0 | 16.4 | 1.0515
5374 | 15.3 | 0 |  |  |  |  | 4.7319 |  | 0 | 15.3 | 2.9794
5375 | 14.1 | 0 |  |  |  |  | 6.835 |  | 0 | 14.1 | 5.0824
5376 | 13 | 0 |  |  |  |  | 8.7628 |  | 0 | 13 | 7.0102
5377 | 12.1 | 0 |  |  |  |  | 10.3401 |  | 0 | 12.1 | 8.5875
5378 | 11.1 | 0 |  |  |  |  | 12.0927 |  | 0 | 11.1 | 10.3401
5379 | 10.2 | 0 |  |  |  |  | 13.67 |  | 0 | 10.2 | 11.9174
5380 | 10.6 | 0 |  |  |  |  | 12.9689 |  | 0 | 10.6 | 11.2164
5381 | 10.9 | 0 |  |  |  |  | 12.4432 |  | 0 | 10.9 | 10.6906
5382 | 11.3 | 0 |  |  |  |  | 11.7421 |  | 0 | 11.3 | 9.9896
5383 | 11.9 | 0 |  |  |  |  | 10.6906 |  | 0 | 11.9 | 8.9381
5384 | 12.6 | 0 |  |  |  |  | 9.4638 |  | 0 | 12.6 | 7.7113
5385 | 13.2 | 0 |  |  |  |  | 8.4123 |  | 0 | 13.2 | 6.6597
5386 | 15.1 | 0 |  |  |  |  | 5.0824 |  | 0 | 15.1 | 3.3299
5387 | 16.9 | 0 |  |  |  |  | 1.9278 |  | 0 | 16.9 | 0.17526
5388 | 18.8 | 0 |  |  |  |  | 0 |  | 0 | 18.8 | 0
5389 | 19.7 | 0 |  |  |  |  | 0 |  | 0 | 19.7 | 0
5390 | 20.5 | 0 |  |  |  |  | 0 |  | 0 | 20.5 | 0
5391 | 21.4 | 0 |  |  |  |  | 0 |  | 0 | 21.4 | 0
5392 | 21.7 | 0 |  |  |  |  | 0 |  | 0 | 21.7 | 0
5393 | 22 | 0 |  |  |  |  | 0 |  | 0 | 22 | 0
5394 | 22.3 | 0 |  |  |  |  | 0 |  | 0 | 22.3 | 0
5395 | 21 | 0 |  |  |  |  | 0 |  | 0 | 21 | 0
5396 | 19.8 | 0 |  |  |  |  | 0 |  | 0 | 19.8 | 0
5397 | 18.5 | 0 |  |  |  |  | 0 |  | 0 | 18.5 | 0
5398 | 16.8 | 0 |  |  |  |  | 2.1031 |  | 0 | 16.8 | 0.35051
5399 | 15.1 | 0 |  |  |  |  | 5.0824 |  | 0 | 15.1 | 3.3299
5400 | 13.4 | 0 |  |  |  |  | 8.0618 |  | 0 | 13.4 | 6.3092
5401 | 12.5 | 0 |  |  |  |  | 9.6391 |  | 0 | 12.5 | 7.8865
5402 | 11.7 | 0 |  |  |  |  | 11.0411 |  | 0 | 11.7 | 9.2886
5403 | 10.8 | 0 |  |  |  |  | 12.6184 |  | 0 | 10.8 | 10.8659
5404 | 10.2 | 0 |  |  |  |  | 13.67 |  | 0 | 10.2 | 11.9174
5405 | 9.6 | 0.3888 |  |  |  |  | 14.7215 |  | 0 | 9.6 | 12.9689
5406 | 9 | 0.9888 |  |  |  |  | 15.773 |  | 0 | 9 | 14.0205
5407 | 11.4 | 0 |  |  |  |  | 11.5669 |  | 0 | 11.4 | 9.8143
5408 | 13.9 | 0 |  |  |  |  | 7.1855 |  | 0 | 13.9 | 5.4329
5409 | 16.3 | 0 |  |  |  |  | 2.9794 |  | 0 | 16.3 | 1.2268
5410 | 17.9 | 0 |  |  |  |  | 0.17526 |  | 0 | 17.9 | 0
5411 | 19.6 | 0 |  |  |  |  | 0 |  | 0 | 19.6 | 0
5412 | 21.2 | 0 |  |  |  |  | 0 |  | 0 | 21.2 | 0
5413 | 21.9 | 0 |  |  |  |  | 0 |  | 0 | 21.9 | 0
5414 | 22.5 | 0 |  |  |  |  | 0 |  | 0 | 22.5 | 0
5415 | 23.2 | 0 |  |  |  |  | 0 |  | 0 | 23.2 | 0
5416 | 23.1 | 0 |  |  |  |  | 0 |  | 0 | 23.1 | 0
5417 | 23 | 0 |  |  |  |  | 0 |  | 0 | 23 | 0
5418 | 22.9 | 0 |  |  |  |  | 0 |  | 0 | 22.9 | 0
5419 | 21.6 | 0 |  |  |  |  | 0 |  | 0 | 21.6 | 0
5420 | 20.2 | 0 |  |  |  |  | 0 |  | 0 | 20.2 | 0
5421 | 18.9 | 0 |  |  |  |  | 0 |  | 0 | 18.9 | 0
5422 | 17.1 | 0 |  |  |  |  | 1.5773 |  | 0 | 17.1 | 0
5423 | 15.4 | 0 |  |  |  |  | 4.5567 |  | 0 | 15.4 | 2.8041
5424 | 13.6 | 0 |  |  |  |  | 7.7113 |  | 0 | 13.6 | 5.9587
5425 | 12.5 | 0 |  |  |  |  | 9.6391 |  | 0 | 12.5 | 7.8865
5426 | 11.5 | 0 |  |  |  |  | 11.3916 |  | 0 | 11.5 | 9.6391
5427 | 10.4 | 0 |  |  |  |  | 13.3194 |  | 0 | 10.4 | 11.5669
5428 | 10.1 | 0 |  |  |  |  | 13.8452 |  | 0 | 10.1 | 12.0927
5429 | 9.9 | 0.088797 |  |  |  |  | 14.1957 |  | 0 | 9.9 | 12.4432
5430 | 9.6 | 0.3888 |  |  |  |  | 14.7215 |  | 0 | 9.6 | 12.9689
5431 | 12.4 | 0 |  |  |  |  | 9.8143 |  | 0 | 12.4 | 8.0618
5432 | 15.3 | 0 |  |  |  |  | 4.7319 |  | 0 | 15.3 | 2.9794
5433 | 18.1 | 0 |  |  |  |  | 0 |  | 0 | 18.1 | 0
5434 | 19.7 | 0 |  |  |  |  | 0 |  | 0 | 19.7 | 0
5435 | 21.3 | 0 |  |  |  |  | 0 |  | 0 | 21.3 | 0
5436 | 22.9 | 0 |  |  |  |  | 0 |  | 0 | 22.9 | 0
5437 | 23.4 | 0 |  |  |  |  | 0 |  | 0 | 23.4 | 0
5438 | 24 | 0 |  |  |  |  | 0 |  | 0 | 24 | 0
5439 | 24.5 | 0 |  |  |  |  | 0 |  | 0 | 24.5 | 0
5440 | 24.6 | 0 |  |  |  |  | 0 |  | 0 | 24.6 | 0
5441 | 24.6 | 0 |  |  |  |  | 0 |  | 0 | 24.6 | 0
5442 | 24.7 | 0 |  |  |  |  | 0 |  | 0 | 24.7 | 0
5443 | 23.4 | 0 |  |  |  |  | 0 |  | 0 | 23.4 | 0
5444 | 22 | 0 |  |  |  |  | 0 |  | 0 | 22 | 0
5445 | 20.7 | 0 |  |  |  |  | 0 |  | 0 | 20.7 | 0
5446 | 18.9 | 0 |  |  |  |  | 0 |  | 0 | 18.9 | 0
5447 | 17.1 | 0 |  |  |  |  | 1.5773 |  | 0 | 17.1 | 0
5448 | 15.3 | 0 |  |  |  |  | 4.7319 |  | 0 | 15.3 | 2.9794
5449 | 14.3 | 0 |  |  |  |  | 6.4845 |  | 0 | 14.3 | 4.7319
5450 | 13.2 | 0 |  |  |  |  | 8.4123 |  | 0 | 13.2 | 6.6597
5451 | 12.2 | 0 |  |  |  |  | 10.1648 |  | 0 | 12.2 | 8.4123
5452 | 11.7 | 0 |  |  |  |  | 11.0411 |  | 0 | 11.7 | 9.2886
5453 | 11.3 | 0 |  |  |  |  | 11.7421 |  | 0 | 11.3 | 9.9896
5454 | 10.8 | 0 |  |  |  |  | 12.6184 |  | 0 | 10.8 | 10.8659
5455 | 13.1 | 0 |  |  |  |  | 8.5875 |  | 0 | 13.1 | 6.835
5456 | 15.5 | 0 |  |  |  |  | 4.3814 |  | 0 | 15.5 | 2.6288
5457 | 17.8 | 0 |  |  |  |  | 0.35051 |  | 0 | 17.8 | 0
5458 | 19.8 | 0 |  |  |  |  | 0 |  | 0 | 19.8 | 0
5459 | 21.8 | 0 |  |  |  |  | 0 |  | 0 | 21.8 | 0
5460 | 23.8 | 0 |  |  |  |  | 0 |  | 0 | 23.8 | 0
5461 | 24.1 | 0 |  |  |  |  | 0 |  | 0 | 24.1 | 0
5462 | 24.5 | 0 |  |  |  |  | 0 |  | 0 | 24.5 | 0
5463 | 24.8 | 0 |  |  |  |  | 0 |  | 0 | 24.8 | 0
5464 | 24.3 | 0 |  |  |  |  | 0 |  | 0 | 24.3 | 0
5465 | 23.9 | 0 |  |  |  |  | 0 |  | 0 | 23.9 | 0
5466 | 23.4 | 0 |  |  |  |  | 0 |  | 0 | 23.4 | 0
5467 | 22.3 | 0 |  |  |  |  | 0 |  | 0 | 22.3 | 0
5468 | 21.2 | 0 |  |  |  |  | 0 |  | 0 | 21.2 | 0
5469 | 20.1 | 0 |  |  |  |  | 0 |  | 0 | 20.1 | 0
5470 | 18.8 | 0 |  |  |  |  | 0 |  | 0 | 18.8 | 0
5471 | 17.4 | 0 |  |  |  |  | 1.0515 |  | 0 | 17.4 | 0
5472 | 16.1 | 0 |  |  |  |  | 3.3299 |  | 0 | 16.1 | 1.5773
5473 | 15.4 | 0 |  |  |  |  | 4.5567 |  | 0 | 15.4 | 2.8041
5474 | 14.8 | 0 |  |  |  |  | 5.6082 |  | 0 | 14.8 | 3.8556
5475 | 14.1 | 0 |  |  |  |  | 6.835 |  | 0 | 14.1 | 5.0824
5476 | 13.8 | 0 |  |  |  |  | 7.3607 |  | 0 | 13.8 | 5.6082
5477 | 13.4 | 0 |  |  |  |  | 8.0618 |  | 0 | 13.4 | 6.3092
5478 | 13.1 | 0 |  |  |  |  | 8.5875 |  | 0 | 13.1 | 6.835
5479 | 14.1 | 0 |  |  |  |  | 6.835 |  | 0 | 14.1 | 5.0824
5480 | 15.1 | 0 |  |  |  |  | 5.0824 |  | 0 | 15.1 | 3.3299
5481 | 16.1 | 0 |  |  |  |  | 3.3299 |  | 0 | 16.1 | 1.5773
5482 | 18.4 | 0 |  |  |  |  | 0 |  | 0 | 18.4 | 0
5483 | 20.8 | 0 |  |  |  |  | 0 |  | 0 | 20.8 | 0
5484 | 23.1 | 0 |  |  |  |  | 0 |  | 0 | 23.1 | 0
5485 | 24 | 0 |  |  |  |  | 0 |  | 0 | 24 | 0
5486 | 24.9 | 0 |  |  |  |  | 0 |  | 0 | 24.9 | 0
5487 | 25.8 | 0 |  |  |  |  | 0 |  | 0 | 25.8 | 0
5488 | 25.6 | 0 |  |  |  |  | 0 |  | 0 | 25.6 | 0
5489 | 25.5 | 0 |  |  |  |  | 0 |  | 0 | 25.5 | 0
5490 | 25.3 | 0 |  |  |  |  | 0 |  | 0 | 25.3 | 0
5491 | 23.1 | 0 |  |  |  |  | 0 |  | 0 | 23.1 | 0
5492 | 20.8 | 0 |  |  |  |  | 0 |  | 0 | 20.8 | 0
5493 | 18.6 | 0 |  |  |  |  | 0 |  | 0 | 18.6 | 0
5494 | 18.8 | 0 |  |  |  |  | 0 |  | 0 | 18.8 | 0
5495 | 18.9 | 0 |  |  |  |  | 0 |  | 0 | 18.9 | 0
5496 | 19.1 | 0 |  |  |  |  | 0 |  | 0 | 19.1 | 0
5497 | 17.9 | 0 |  |  |  |  | 0.17526 |  | 0 | 17.9 | 0
5498 | 16.8 | 0 |  |  |  |  | 2.1031 |  | 0 | 16.8 | 0.35051
5499 | 15.6 | 0 |  |  |  |  | 4.2061 |  | 0 | 15.6 | 2.4536
5500 | 16.4 | 0 |  |  |  |  | 2.8041 |  | 0 | 16.4 | 1.0515
5501 | 17.1 | 0 |  |  |  |  | 1.5773 |  | 0 | 17.1 | 0
5502 | 17.9 | 0 |  |  |  |  | 0.17526 |  | 0 | 17.9 | 0
5503 | 17.9 | 0 |  |  |  |  | 0.17526 |  | 0 | 17.9 | 0
5504 | 18 | 0 |  |  |  |  | 0 |  | 0 | 18 | 0
5505 | 18 | 0 |  |  |  |  | 0 |  | 0 | 18 | 0
5506 | 17.1 | 0 |  |  |  |  | 1.5773 |  | 0 | 17.1 | 0
5507 | 16.2 | 0 |  |  |  |  | 3.1546 |  | 0 | 16.2 | 1.402
5508 | 15.3 | 0 |  |  |  |  | 4.7319 |  | 0 | 15.3 | 2.9794
5509 | 15 | 0 |  |  |  |  | 5.2577 |  | 0 | 15 | 3.5051
5510 | 14.7 | 0 |  |  |  |  | 5.7834 |  | 0 | 14.7 | 4.0309
5511 | 14.4 | 0 |  |  |  |  | 6.3092 |  | 0 | 14.4 | 4.5567
5512 | 14.5 | 0 |  |  |  |  | 6.134 |  | 0 | 14.5 | 4.3814
5513 | 14.5 | 0 |  |  |  |  | 6.134 |  | 0 | 14.5 | 4.3814
5514 | 14.6 | 0 |  |  |  |  | 5.9587 |  | 0 | 14.6 | 4.2061
5515 | 14.4 | 0 |  |  |  |  | 6.3092 |  | 0 | 14.4 | 4.5567
5516 | 14.3 | 0 |  |  |  |  | 6.4845 |  | 0 | 14.3 | 4.7319
5517 | 14.1 | 0 |  |  |  |  | 6.835 |  | 0 | 14.1 | 5.0824
5518 | 13.9 | 0 |  |  |  |  | 7.1855 |  | 0 | 13.9 | 5.4329
5519 | 13.7 | 0 |  |  |  |  | 7.536 |  | 0 | 13.7 | 5.7834
5520 | 13.5 | 0 |  |  |  |  | 7.8865 |  | 0 | 13.5 | 6.134
5521 | 13 | 0 |  |  |  |  | 8.7628 |  | 0 | 13 | 7.0102
5522 | 12.5 | 0 |  |  |  |  | 9.6391 |  | 0 | 12.5 | 7.8865
5523 | 12 | 0 |  |  |  |  | 10.5154 |  | 0 | 12 | 8.7628
5524 | 11.9 | 0 |  |  |  |  | 10.6906 |  | 0 | 11.9 | 8.9381
5525 | 11.7 | 0 |  |  |  |  | 11.0411 |  | 0 | 11.7 | 9.2886
5526 | 11.6 | 0 |  |  |  |  | 11.2164 |  | 0 | 11.6 | 9.4638
5527 | 12.3 | 0 |  |  |  |  | 9.9896 |  | 0 | 12.3 | 8.237
5528 | 13 | 0 |  |  |  |  | 8.7628 |  | 0 | 13 | 7.0102
5529 | 13.7 | 0 |  |  |  |  | 7.536 |  | 0 | 13.7 | 5.7834
5530 | 15.2 | 0 |  |  |  |  | 4.9072 |  | 0 | 15.2 | 3.1546
5531 | 16.7 | 0 |  |  |  |  | 2.2783 |  | 0 | 16.7 | 0.52577
5532 | 18.2 | 0 |  |  |  |  | 0 |  | 0 | 18.2 | 0
5533 | 18.9 | 0 |  |  |  |  | 0 |  | 0 | 18.9 | 0
5534 | 19.5 | 0 |  |  |  |  | 0 |  | 0 | 19.5 | 0
5535 | 20.2 | 0 |  |  |  |  | 0 |  | 0 | 20.2 | 0
5536 | 19.9 | 0 |  |  |  |  | 0 |  | 0 | 19.9 | 0
5537 | 19.6 | 0 |  |  |  |  | 0 |  | 0 | 19.6 | 0
5538 | 19.3 | 0 |  |  |  |  | 0 |  | 0 | 19.3 | 0
5539 | 18.3 | 0 |  |  |  |  | 0 |  | 0 | 18.3 | 0
5540 | 17.3 | 0 |  |  |  |  | 1.2268 |  | 0 | 17.3 | 0
5541 | 16.3 | 0 |  |  |  |  | 2.9794 |  | 0 | 16.3 | 1.2268
5542 | 16.1 | 0 |  |  |  |  | 3.3299 |  | 0 | 16.1 | 1.5773
5543 | 15.8 | 0 |  |  |  |  | 3.8556 |  | 0 | 15.8 | 2.1031
5544 | 15.6 | 0 |  |  |  |  | 4.2061 |  | 0 | 15.6 | 2.4536
5545 | 14.4 | 0 |  |  |  |  | 6.3092 |  | 0 | 14.4 | 4.5567
5546 | 13.1 | 0 |  |  |  |  | 8.5875 |  | 0 | 13.1 | 6.835
5547 | 11.9 | 0 |  |  |  |  | 10.6906 |  | 0 | 11.9 | 8.9381
5548 | 11.8 | 0 |  |  |  |  | 10.8659 |  | 0 | 11.8 | 9.1133
5549 | 11.7 | 0 |  |  |  |  | 11.0411 |  | 0 | 11.7 | 9.2886
5550 | 11.6 | 0 |  |  |  |  | 11.2164 |  | 0 | 11.6 | 9.4638
5551 | 12.4 | 0 |  |  |  |  | 9.8143 |  | 0 | 12.4 | 8.0618
5552 | 13.3 | 0 |  |  |  |  | 8.237 |  | 0 | 13.3 | 6.4845
5553 | 14.1 | 0 |  |  |  |  | 6.835 |  | 0 | 14.1 | 5.0824
5554 | 15.4 | 0 |  |  |  |  | 4.5567 |  | 0 | 15.4 | 2.8041
5555 | 16.6 | 0 |  |  |  |  | 2.4536 |  | 0 | 16.6 | 0.70102
5556 | 17.9 | 0 |  |  |  |  | 0.17526 |  | 0 | 17.9 | 0
5557 | 18.6 | 0 |  |  |  |  | 0 |  | 0 | 18.6 | 0
5558 | 19.4 | 0 |  |  |  |  | 0 |  | 0 | 19.4 | 0
5559 | 20.1 | 0 |  |  |  |  | 0 |  | 0 | 20.1 | 0
5560 | 20.1 | 0 |  |  |  |  | 0 |  | 0 | 20.1 | 0
5561 | 20.1 | 0 |  |  |  |  | 0 |  | 0 | 20.1 | 0
5562 | 20.1 | 0 |  |  |  |  | 0 |  | 0 | 20.1 | 0
5563 | 19 | 0 |  |  |  |  | 0 |  | 0 | 19 | 0
5564 | 17.9 | 0 |  |  |  |  | 0.17526 |  | 0 | 17.9 | 0
5565 | 16.8 | 0 |  |  |  |  | 2.1031 |  | 0 | 16.8 | 0.35051
5566 | 15 | 0 |  |  |  |  | 5.2577 |  | 0 | 15 | 3.5051
5567 | 13.3 | 0 |  |  |  |  | 8.237 |  | 0 | 13.3 | 6.4845
5568 | 11.5 | 0 |  |  |  |  | 11.3916 |  | 0 | 11.5 | 9.6391
5569 | 10.9 | 0 |  |  |  |  | 12.4432 |  | 0 | 10.9 | 10.6906
5570 | 10.4 | 0 |  |  |  |  | 13.3194 |  | 0 | 10.4 | 11.5669
5571 | 9.8 | 0.1888 |  |  |  |  | 14.371 |  | 0 | 9.8 | 12.6184
5572 | 9.3 | 0.6888 |  |  |  |  | 15.2473 |  | 0 | 9.3 | 13.4947
5573 | 8.9 | 1.0888 |  |  |  |  | 15.9483 |  | 0 | 8.9 | 14.1957
5574 | 8.4 | 1.5888 |  |  |  |  | 16.8246 |  | 0 | 8.4 | 15.072
5575 | 9.6 | 0.3888 |  |  |  |  | 14.7215 |  | 0 | 9.6 | 12.9689
5576 | 10.8 | 0 |  |  |  |  | 12.6184 |  | 0 | 10.8 | 10.8659
5577 | 12 | 0 |  |  |  |  | 10.5154 |  | 0 | 12 | 8.7628
5578 | 14.1 | 0 |  |  |  |  | 6.835 |  | 0 | 14.1 | 5.0824
5579 | 16.2 | 0 |  |  |  |  | 3.1546 |  | 0 | 16.2 | 1.402
5580 | 18.3 | 0 |  |  |  |  | 0 |  | 0 | 18.3 | 0
5581 | 18.2 | 0 |  |  |  |  | 0 |  | 0 | 18.2 | 0
5582 | 18 | 0 |  |  |  |  | 0 |  | 0 | 18 | 0
5583 | 17.9 | 0 |  |  |  |  | 0.17526 |  | 0 | 17.9 | 0
5584 | 17.1 | 0 |  |  |  |  | 1.5773 |  | 0 | 17.1 | 0
5585 | 16.4 | 0 |  |  |  |  | 2.8041 |  | 0 | 16.4 | 1.0515
5586 | 15.6 | 0 |  |  |  |  | 4.2061 |  | 0 | 15.6 | 2.4536
5587 | 15.3 | 0 |  |  |  |  | 4.7319 |  | 0 | 15.3 | 2.9794
5588 | 15 | 0 |  |  |  |  | 5.2577 |  | 0 | 15 | 3.5051
5589 | 14.7 | 0 |  |  |  |  | 5.7834 |  | 0 | 14.7 | 4.0309
5590 | 13.9 | 0 |  |  |  |  | 7.1855 |  | 0 | 13.9 | 5.4329
5591 | 13.2 | 0 |  |  |  |  | 8.4123 |  | 0 | 13.2 | 6.6597
5592 | 12.4 | 0 |  |  |  |  | 9.8143 |  | 0 | 12.4 | 8.0618
5593 | 12.5 | 0 |  |  |  |  | 9.6391 |  | 0 | 12.5 | 7.8865
5594 | 12.6 | 0 |  |  |  |  | 9.4638 |  | 0 | 12.6 | 7.7113
5595 | 12.7 | 0 |  |  |  |  | 9.2886 |  | 0 | 12.7 | 7.536
5596 | 12.7 | 0 |  |  |  |  | 9.2886 |  | 0 | 12.7 | 7.536
5597 | 12.6 | 0 |  |  |  |  | 9.4638 |  | 0 | 12.6 | 7.7113
5598 | 12.6 | 0 |  |  |  |  | 9.4638 |  | 0 | 12.6 | 7.7113
5599 | 12.9 | 0 |  |  |  |  | 8.9381 |  | 0 | 12.9 | 7.1855
5600 | 13.1 | 0 |  |  |  |  | 8.5875 |  | 0 | 13.1 | 6.835
5601 | 13.4 | 0 |  |  |  |  | 8.0618 |  | 0 | 13.4 | 6.3092
5602 | 14 | 0 |  |  |  |  | 7.0102 |  | 0 | 14 | 5.2577
5603 | 14.7 | 0 |  |  |  |  | 5.7834 |  | 0 | 14.7 | 4.0309
5604 | 15.3 | 0 |  |  |  |  | 4.7319 |  | 0 | 15.3 | 2.9794
5605 | 16.2 | 0 |  |  |  |  | 3.1546 |  | 0 | 16.2 | 1.402
5606 | 17 | 0 |  |  |  |  | 1.7526 |  | 0 | 17 | 0
5607 | 17.9 | 0 |  |  |  |  | 0.17526 |  | 0 | 17.9 | 0
5608 | 18 | 0 |  |  |  |  | 0 |  | 0 | 18 | 0
5609 | 18 | 0 |  |  |  |  | 0 |  | 0 | 18 | 0
5610 | 18.1 | 0 |  |  |  |  | 0 |  | 0 | 18.1 | 0
5611 | 16.8 | 0 |  |  |  |  | 2.1031 |  | 0 | 16.8 | 0.35051
5612 | 15.6 | 0 |  |  |  |  | 4.2061 |  | 0 | 15.6 | 2.4536
5613 | 14.3 | 0 |  |  |  |  | 6.4845 |  | 0 | 14.3 | 4.7319
5614 | 13.8 | 0 |  |  |  |  | 7.3607 |  | 0 | 13.8 | 5.6082
5615 | 13.3 | 0 |  |  |  |  | 8.237 |  | 0 | 13.3 | 6.4845
5616 | 12.8 | 0 |  |  |  |  | 9.1133 |  | 0 | 12.8 | 7.3607
5617 | 12.3 | 0 |  |  |  |  | 9.9896 |  | 0 | 12.3 | 8.237
5618 | 11.8 | 0 |  |  |  |  | 10.8659 |  | 0 | 11.8 | 9.1133
5619 | 11.3 | 0 |  |  |  |  | 11.7421 |  | 0 | 11.3 | 9.9896
5620 | 11.5 | 0 |  |  |  |  | 11.3916 |  | 0 | 11.5 | 9.6391
5621 | 11.6 | 0 |  |  |  |  | 11.2164 |  | 0 | 11.6 | 9.4638
5622 | 11.8 | 0 |  |  |  |  | 10.8659 |  | 0 | 11.8 | 9.1133
5623 | 12.3 | 0 |  |  |  |  | 9.9896 |  | 0 | 12.3 | 8.237
5624 | 12.9 | 0 |  |  |  |  | 8.9381 |  | 0 | 12.9 | 7.1855
5625 | 13.4 | 0 |  |  |  |  | 8.0618 |  | 0 | 13.4 | 6.3092
5626 | 13.6 | 0 |  |  |  |  | 7.7113 |  | 0 | 13.6 | 5.9587
5627 | 13.9 | 0 |  |  |  |  | 7.1855 |  | 0 | 13.9 | 5.4329
5628 | 14.1 | 0 |  |  |  |  | 6.835 |  | 0 | 14.1 | 5.0824
5629 | 14.8 | 0 |  |  |  |  | 5.6082 |  | 0 | 14.8 | 3.8556
5630 | 15.6 | 0 |  |  |  |  | 4.2061 |  | 0 | 15.6 | 2.4536
5631 | 16.3 | 0 |  |  |  |  | 2.9794 |  | 0 | 16.3 | 1.2268
5632 | 16.8 | 0 |  |  |  |  | 2.1031 |  | 0 | 16.8 | 0.35051
5633 | 17.2 | 0 |  |  |  |  | 1.402 |  | 0 | 17.2 | 0
5634 | 17.7 | 0 |  |  |  |  | 0.52577 |  | 0 | 17.7 | 0
5635 | 16.1 | 0 |  |  |  |  | 3.3299 |  | 0 | 16.1 | 1.5773
5636 | 14.6 | 0 |  |  |  |  | 5.9587 |  | 0 | 14.6 | 4.2061
5637 | 13 | 0 |  |  |  |  | 8.7628 |  | 0 | 13 | 7.0102
5638 | 12.8 | 0 |  |  |  |  | 9.1133 |  | 0 | 12.8 | 7.3607
5639 | 12.7 | 0 |  |  |  |  | 9.2886 |  | 0 | 12.7 | 7.536
5640 | 12.5 | 0 |  |  |  |  | 9.6391 |  | 0 | 12.5 | 7.8865
5641 | 12.4 | 0 |  |  |  |  | 9.8143 |  | 0 | 12.4 | 8.0618
5642 | 12.4 | 0 |  |  |  |  | 9.8143 |  | 0 | 12.4 | 8.0618
5643 | 12.3 | 0 |  |  |  |  | 9.9896 |  | 0 | 12.3 | 8.237
5644 | 12.3 | 0 |  |  |  |  | 9.9896 |  | 0 | 12.3 | 8.237
5645 | 12.4 | 0 |  |  |  |  | 9.8143 |  | 0 | 12.4 | 8.0618
5646 | 12.4 | 0 |  |  |  |  | 9.8143 |  | 0 | 12.4 | 8.0618
5647 | 12.4 | 0 |  |  |  |  | 9.8143 |  | 0 | 12.4 | 8.0618
5648 | 12.3 | 0 |  |  |  |  | 9.9896 |  | 0 | 12.3 | 8.237
5649 | 12.3 | 0 |  |  |  |  | 9.9896 |  | 0 | 12.3 | 8.237
5650 | 13.5 | 0 |  |  |  |  | 7.8865 |  | 0 | 13.5 | 6.134
5651 | 14.8 | 0 |  |  |  |  | 5.6082 |  | 0 | 14.8 | 3.8556
5652 | 16 | 0 |  |  |  |  | 3.5051 |  | 0 | 16 | 1.7526
5653 | 16.6 | 0 |  |  |  |  | 2.4536 |  | 0 | 16.6 | 0.70102
5654 | 17.1 | 0 |  |  |  |  | 1.5773 |  | 0 | 17.1 | 0
5655 | 17.7 | 0 |  |  |  |  | 0.52577 |  | 0 | 17.7 | 0
5656 | 17.3 | 0 |  |  |  |  | 1.2268 |  | 0 | 17.3 | 0
5657 | 17 | 0 |  |  |  |  | 1.7526 |  | 0 | 17 | 0
5658 | 16.6 | 0 |  |  |  |  | 2.4536 |  | 0 | 16.6 | 0.70102
5659 | 15.2 | 0 |  |  |  |  | 4.9072 |  | 0 | 15.2 | 3.1546
5660 | 13.9 | 0 |  |  |  |  | 7.1855 |  | 0 | 13.9 | 5.4329
5661 | 12.5 | 0 |  |  |  |  | 9.6391 |  | 0 | 12.5 | 7.8865
5662 | 12 | 0 |  |  |  |  | 10.5154 |  | 0 | 12 | 8.7628
5663 | 11.4 | 0 |  |  |  |  | 11.5669 |  | 0 | 11.4 | 9.8143
5664 | 10.9 | 0 |  |  |  |  | 12.4432 |  | 0 | 10.9 | 10.6906
5665 | 10.4 | 0 |  |  |  |  | 13.3194 |  | 0 | 10.4 | 11.5669
5666 | 9.9 | 0.088797 |  |  |  |  | 14.1957 |  | 0 | 9.9 | 12.4432
5667 | 9.4 | 0.5888 |  |  |  |  | 15.072 |  | 0 | 9.4 | 13.3194
5668 | 8.9 | 1.0888 |  |  |  |  | 15.9483 |  | 0 | 8.9 | 14.1957
5669 | 8.5 | 1.4888 |  |  |  |  | 16.6493 |  | 0 | 8.5 | 14.8968
5670 | 8 | 1.9888 |  |  |  |  | 17.5256 |  | 0 | 8 | 15.773
5671 | 9.3 | 0.6888 |  |  |  |  | 15.2473 |  | 0 | 9.3 | 13.4947
5672 | 10.6 | 0 |  |  |  |  | 12.9689 |  | 0 | 10.6 | 11.2164
5673 | 11.9 | 0 |  |  |  |  | 10.6906 |  | 0 | 11.9 | 8.9381
5674 | 13 | 0 |  |  |  |  | 8.7628 |  | 0 | 13 | 7.0102
5675 | 14 | 0 |  |  |  |  | 7.0102 |  | 0 | 14 | 5.2577
5676 | 15.1 | 0 |  |  |  |  | 5.0824 |  | 0 | 15.1 | 3.3299
5677 | 15.4 | 0 |  |  |  |  | 4.5567 |  | 0 | 15.4 | 2.8041
5678 | 15.8 | 0 |  |  |  |  | 3.8556 |  | 0 | 15.8 | 2.1031
5679 | 16.1 | 0 |  |  |  |  | 3.3299 |  | 0 | 16.1 | 1.5773
5680 | 16 | 0 |  |  |  |  | 3.5051 |  | 0 | 16 | 1.7526
5681 | 15.9 | 0 |  |  |  |  | 3.6804 |  | 0 | 15.9 | 1.9278
5682 | 15.8 | 0 |  |  |  |  | 3.8556 |  | 0 | 15.8 | 2.1031
5683 | 15 | 0 |  |  |  |  | 5.2577 |  | 0 | 15 | 3.5051
5684 | 14.3 | 0 |  |  |  |  | 6.4845 |  | 0 | 14.3 | 4.7319
5685 | 13.5 | 0 |  |  |  |  | 7.8865 |  | 0 | 13.5 | 6.134
5686 | 13.2 | 0 |  |  |  |  | 8.4123 |  | 0 | 13.2 | 6.6597
5687 | 13 | 0 |  |  |  |  | 8.7628 |  | 0 | 13 | 7.0102
5688 | 12.7 | 0 |  |  |  |  | 9.2886 |  | 0 | 12.7 | 7.536
5689 | 13 | 0 |  |  |  |  | 8.7628 |  | 0 | 13 | 7.0102
5690 | 13.4 | 0 |  |  |  |  | 8.0618 |  | 0 | 13.4 | 6.3092
5691 | 13.7 | 0 |  |  |  |  | 7.536 |  | 0 | 13.7 | 5.7834
5692 | 13.3 | 0 |  |  |  |  | 8.237 |  | 0 | 13.3 | 6.4845
5693 | 12.9 | 0 |  |  |  |  | 8.9381 |  | 0 | 12.9 | 7.1855
5694 | 12.5 | 0 |  |  |  |  | 9.6391 |  | 0 | 12.5 | 7.8865
5695 | 12.8 | 0 |  |  |  |  | 9.1133 |  | 0 | 12.8 | 7.3607
5696 | 13 | 0 |  |  |  |  | 8.7628 |  | 0 | 13 | 7.0102
5697 | 13.3 | 0 |  |  |  |  | 8.237 |  | 0 | 13.3 | 6.4845
5698 | 12.8 | 0 |  |  |  |  | 9.1133 |  | 0 | 12.8 | 7.3607
5699 | 12.4 | 0 |  |  |  |  | 9.8143 |  | 0 | 12.4 | 8.0618
5700 | 11.9 | 0 |  |  |  |  | 10.6906 |  | 0 | 11.9 | 8.9381
5701 | 12 | 0 |  |  |  |  | 10.5154 |  | 0 | 12 | 8.7628
5702 | 12.1 | 0 |  |  |  |  | 10.3401 |  | 0 | 12.1 | 8.5875
5703 | 12.2 | 0 |  |  |  |  | 10.1648 |  | 0 | 12.2 | 8.4123
5704 | 11.9 | 0 |  |  |  |  | 10.6906 |  | 0 | 11.9 | 8.9381
5705 | 11.7 | 0 |  |  |  |  | 11.0411 |  | 0 | 11.7 | 9.2886
5706 | 11.4 | 0 |  |  |  |  | 11.5669 |  | 0 | 11.4 | 9.8143
5707 | 11.2 | 0 |  |  |  |  | 11.9174 |  | 0 | 11.2 | 10.1648
5708 | 11 | 0 |  |  |  |  | 12.2679 |  | 0 | 11 | 10.5154
5709 | 10.8 | 0 |  |  |  |  | 12.6184 |  | 0 | 10.8 | 10.8659
5710 | 10.4 | 0 |  |  |  |  | 13.3194 |  | 0 | 10.4 | 11.5669
5711 | 9.9 | 0.088797 |  |  |  |  | 14.1957 |  | 0 | 9.9 | 12.4432
5712 | 9.5 | 0.4888 |  |  |  |  | 14.8968 |  | 0 | 9.5 | 13.1442
5713 | 8.9 | 1.0888 |  |  |  |  | 15.9483 |  | 0 | 8.9 | 14.1957
5714 | 8.3 | 1.6888 |  |  |  |  | 16.9998 |  | 0 | 8.3 | 15.2473
5715 | 7.7 | 2.2888 |  |  |  |  | 18.0514 |  | 0 | 7.7 | 16.2988
5716 | 7.6 | 2.3888 |  |  |  |  | 18.2266 |  | 0 | 7.6 | 16.4741
5717 | 7.6 | 2.3888 |  |  |  |  | 18.2266 |  | 0 | 7.6 | 16.4741
5718 | 7.5 | 2.4888 |  |  |  |  | 18.4019 |  | 0 | 7.5 | 16.6493
5719 | 8.3 | 1.6888 |  |  |  |  | 16.9998 |  | 0 | 8.3 | 15.2473
5720 | 9 | 0.9888 |  |  |  |  | 15.773 |  | 0 | 9 | 14.0205
5721 | 9.8 | 0.1888 |  |  |  |  | 14.371 |  | 0 | 9.8 | 12.6184
5722 | 11.3 | 0 |  |  |  |  | 11.7421 |  | 0 | 11.3 | 9.9896
5723 | 12.7 | 0 |  |  |  |  | 9.2886 |  | 0 | 12.7 | 7.536
5724 | 14.2 | 0 |  |  |  |  | 6.6597 |  | 0 | 14.2 | 4.9072
5725 | 15.2 | 0 |  |  |  |  | 4.9072 |  | 0 | 15.2 | 3.1546
5726 | 16.1 | 0 |  |  |  |  | 3.3299 |  | 0 | 16.1 | 1.5773
5727 | 17.1 | 0 |  |  |  |  | 1.5773 |  | 0 | 17.1 | 0
5728 | 16.9 | 0 |  |  |  |  | 1.9278 |  | 0 | 16.9 | 0.17526
5729 | 16.7 | 0 |  |  |  |  | 2.2783 |  | 0 | 16.7 | 0.52577
5730 | 16.5 | 0 |  |  |  |  | 2.6288 |  | 0 | 16.5 | 0.87628
5731 | 14.6 | 0 |  |  |  |  | 5.9587 |  | 0 | 14.6 | 4.2061
5732 | 12.6 | 0 |  |  |  |  | 9.4638 |  | 0 | 12.6 | 7.7113
5733 | 10.7 | 0 |  |  |  |  | 12.7937 |  | 0 | 10.7 | 11.0411
5734 | 10.1 | 0 |  |  |  |  | 13.8452 |  | 0 | 10.1 | 12.0927
5735 | 9.6 | 0.3888 |  |  |  |  | 14.7215 |  | 0 | 9.6 | 12.9689
5736 | 9 | 0.9888 |  |  |  |  | 15.773 |  | 0 | 9 | 14.0205
5737 | 8.8 | 1.1888 |  |  |  |  | 16.1235 |  | 0 | 8.8 | 14.371
5738 | 8.7 | 1.2888 |  |  |  |  | 16.2988 |  | 0 | 8.7 | 14.5462
5739 | 8.5 | 1.4888 |  |  |  |  | 16.6493 |  | 0 | 8.5 | 14.8968
5740 | 8.7 | 1.2888 |  |  |  |  | 16.2988 |  | 0 | 8.7 | 14.5462
5741 | 8.8 | 1.1888 |  |  |  |  | 16.1235 |  | 0 | 8.8 | 14.371
5742 | 9 | 0.9888 |  |  |  |  | 15.773 |  | 0 | 9 | 14.0205
5743 | 10.2 | 0 |  |  |  |  | 13.67 |  | 0 | 10.2 | 11.9174
5744 | 11.3 | 0 |  |  |  |  | 11.7421 |  | 0 | 11.3 | 9.9896
5745 | 12.5 | 0 |  |  |  |  | 9.6391 |  | 0 | 12.5 | 7.8865
5746 | 13.9 | 0 |  |  |  |  | 7.1855 |  | 0 | 13.9 | 5.4329
5747 | 15.3 | 0 |  |  |  |  | 4.7319 |  | 0 | 15.3 | 2.9794
5748 | 16.7 | 0 |  |  |  |  | 2.2783 |  | 0 | 16.7 | 0.52577
5749 | 15.9 | 0 |  |  |  |  | 3.6804 |  | 0 | 15.9 | 1.9278
5750 | 15.1 | 0 |  |  |  |  | 5.0824 |  | 0 | 15.1 | 3.3299
5751 | 14.3 | 0 |  |  |  |  | 6.4845 |  | 0 | 14.3 | 4.7319
5752 | 14.3 | 0 |  |  |  |  | 6.4845 |  | 0 | 14.3 | 4.7319
5753 | 14.3 | 0 |  |  |  |  | 6.4845 |  | 0 | 14.3 | 4.7319
5754 | 14.3 | 0 |  |  |  |  | 6.4845 |  | 0 | 14.3 | 4.7319
5755 | 14.2 | 0 |  |  |  |  | 6.6597 |  | 0 | 14.2 | 4.9072
5756 | 14 | 0 |  |  |  |  | 7.0102 |  | 0 | 14 | 5.2577
5757 | 13.9 | 0 |  |  |  |  | 7.1855 |  | 0 | 13.9 | 5.4329
5758 | 14 | 0 |  |  |  |  | 7.0102 |  | 0 | 14 | 5.2577
5759 | 14 | 0 |  |  |  |  | 7.0102 |  | 0 | 14 | 5.2577
5760 | 14.1 | 0 |  |  |  |  | 6.835 |  | 0 | 14.1 | 5.0824
5761 | 13.6 | 0 |  |  |  |  | 7.7113 |  | 0 | 13.6 | 5.9587
5762 | 13 | 0 |  |  |  |  | 8.7628 |  | 0 | 13 | 7.0102
5763 | 12.5 | 0 |  |  |  |  | 9.6391 |  | 0 | 12.5 | 7.8865
5764 | 12.5 | 0 |  |  |  |  | 9.6391 |  | 0 | 12.5 | 7.8865
5765 | 12.4 | 0 |  |  |  |  | 9.8143 |  | 0 | 12.4 | 8.0618
5766 | 12.4 | 0 |  |  |  |  | 9.8143 |  | 0 | 12.4 | 8.0618
5767 | 12.2 | 0 |  |  |  |  | 10.1648 |  | 0 | 12.2 | 8.4123
5768 | 12.1 | 0 |  |  |  |  | 10.3401 |  | 0 | 12.1 | 8.5875
5769 | 11.9 | 0 |  |  |  |  | 10.6906 |  | 0 | 11.9 | 8.9381
5770 | 12.9 | 0 |  |  |  |  | 8.9381 |  | 0 | 12.9 | 7.1855
5771 | 14 | 0 |  |  |  |  | 7.0102 |  | 0 | 14 | 5.2577
5772 | 15 | 0 |  |  |  |  | 5.2577 |  | 0 | 15 | 3.5051
5773 | 16.3 | 0 |  |  |  |  | 2.9794 |  | 0 | 16.3 | 1.2268
5774 | 17.6 | 0 |  |  |  |  | 0.70102 |  | 0 | 17.6 | 0
5775 | 18.9 | 0 |  |  |  |  | 0 |  | 0 | 18.9 | 0
5776 | 19.1 | 0 |  |  |  |  | 0 |  | 0 | 19.1 | 0
5777 | 19.3 | 0 |  |  |  |  | 0 |  | 0 | 19.3 | 0
5778 | 19.5 | 0 |  |  |  |  | 0 |  | 0 | 19.5 | 0
5779 | 18.1 | 0 |  |  |  |  | 0 |  | 0 | 18.1 | 0
5780 | 16.7 | 0 |  |  |  |  | 2.2783 |  | 0 | 16.7 | 0.52577
5781 | 15.3 | 0 |  |  |  |  | 4.7319 |  | 0 | 15.3 | 2.9794
5782 | 15 | 0 |  |  |  |  | 5.2577 |  | 0 | 15 | 3.5051
5783 | 14.6 | 0 |  |  |  |  | 5.9587 |  | 0 | 14.6 | 4.2061
5784 | 14.3 | 0 |  |  |  |  | 6.4845 |  | 0 | 14.3 | 4.7319
5785 | 13.6 | 0 |  |  |  |  | 7.7113 |  | 0 | 13.6 | 5.9587
5786 | 12.9 | 0 |  |  |  |  | 8.9381 |  | 0 | 12.9 | 7.1855
5787 | 12.2 | 0 |  |  |  |  | 10.1648 |  | 0 | 12.2 | 8.4123
5788 | 12.5 | 0 |  |  |  |  | 9.6391 |  | 0 | 12.5 | 7.8865
5789 | 12.9 | 0 |  |  |  |  | 8.9381 |  | 0 | 12.9 | 7.1855
5790 | 13.2 | 0 |  |  |  |  | 8.4123 |  | 0 | 13.2 | 6.6597
5791 | 13.2 | 0 |  |  |  |  | 8.4123 |  | 0 | 13.2 | 6.6597
5792 | 13.3 | 0 |  |  |  |  | 8.237 |  | 0 | 13.3 | 6.4845
5793 | 13.3 | 0 |  |  |  |  | 8.237 |  | 0 | 13.3 | 6.4845
5794 | 13.8 | 0 |  |  |  |  | 7.3607 |  | 0 | 13.8 | 5.6082
5795 | 14.3 | 0 |  |  |  |  | 6.4845 |  | 0 | 14.3 | 4.7319
5796 | 14.8 | 0 |  |  |  |  | 5.6082 |  | 0 | 14.8 | 3.8556
5797 | 15.4 | 0 |  |  |  |  | 4.5567 |  | 0 | 15.4 | 2.8041
5798 | 16 | 0 |  |  |  |  | 3.5051 |  | 0 | 16 | 1.7526
5799 | 16.6 | 0 |  |  |  |  | 2.4536 |  | 0 | 16.6 | 0.70102
5800 | 16.8 | 0 |  |  |  |  | 2.1031 |  | 0 | 16.8 | 0.35051
5801 | 16.9 | 0 |  |  |  |  | 1.9278 |  | 0 | 16.9 | 0.17526
5802 | 17.1 | 0 |  |  |  |  | 1.5773 |  | 0 | 17.1 | 0
5803 | 15.7 | 0 |  |  |  |  | 4.0309 |  | 0 | 15.7 | 2.2783
5804 | 14.3 | 0 |  |  |  |  | 6.4845 |  | 0 | 14.3 | 4.7319
5805 | 12.9 | 0 |  |  |  |  | 8.9381 |  | 0 | 12.9 | 7.1855
5806 | 12.4 | 0 |  |  |  |  | 9.8143 |  | 0 | 12.4 | 8.0618
5807 | 11.9 | 0 |  |  |  |  | 10.6906 |  | 0 | 11.9 | 8.9381
5808 | 11.4 | 0 |  |  |  |  | 11.5669 |  | 0 | 11.4 | 9.8143
5809 | 10.8 | 0 |  |  |  |  | 12.6184 |  | 0 | 10.8 | 10.8659
5810 | 10.1 | 0 |  |  |  |  | 13.8452 |  | 0 | 10.1 | 12.0927
5811 | 9.5 | 0.4888 |  |  |  |  | 14.8968 |  | 0 | 9.5 | 13.1442
5812 | 8.7 | 1.2888 |  |  |  |  | 16.2988 |  | 0 | 8.7 | 14.5462
5813 | 7.8 | 2.1888 |  |  |  |  | 17.8761 |  | 0 | 7.8 | 16.1235
5814 | 7 | 2.9888 |  |  |  |  | 19.2782 |  | 0 | 7 | 17.5256
5815 | 8.1 | 1.8888 |  |  |  |  | 17.3503 |  | 0 | 8.1 | 15.5978
5816 | 9.1 | 0.8888 |  |  |  |  | 15.5978 |  | 0 | 9.1 | 13.8452
5817 | 10.2 | 0 |  |  |  |  | 13.67 |  | 0 | 10.2 | 11.9174
5818 | 12.2 | 0 |  |  |  |  | 10.1648 |  | 0 | 12.2 | 8.4123
5819 | 14.2 | 0 |  |  |  |  | 6.6597 |  | 0 | 14.2 | 4.9072
5820 | 16.2 | 0 |  |  |  |  | 3.1546 |  | 0 | 16.2 | 1.402
5821 | 16.8 | 0 |  |  |  |  | 2.1031 |  | 0 | 16.8 | 0.35051
5822 | 17.4 | 0 |  |  |  |  | 1.0515 |  | 0 | 17.4 | 0
5823 | 18 | 0 |  |  |  |  | 0 |  | 0 | 18 | 0
5824 | 17.2 | 0 |  |  |  |  | 1.402 |  | 0 | 17.2 | 0
5825 | 15.7 | 0 |  |  |  |  | 4.0309 |  | 0 | 15.7 | 2.2783
5826 | 15.3 | 0 |  |  |  |  | 4.7319 |  | 0 | 15.3 | 2.9794
5827 | 14.8 | 0 |  |  |  |  | 5.6082 |  | 0 | 14.8 | 3.8556
5828 | 14.2 | 0 |  |  |  |  | 6.6597 |  | 0 | 14.2 | 4.9072
5829 | 13.6 | 0 |  |  |  |  | 7.7113 |  | 0 | 13.6 | 5.9587
5830 | 13 | 0 |  |  |  |  | 8.7628 |  | 0 | 13 | 7.0102
5831 | 12.3 | 0 |  |  |  |  | 9.9896 |  | 0 | 12.3 | 8.237
5832 | 11.7 | 0 |  |  |  |  | 11.0411 |  | 0 | 11.7 | 9.2886
5833 | 11 | 0 |  |  |  |  | 12.2679 |  | 0 | 11 | 10.5154
5834 | 10.5 | 0 |  |  |  |  | 13.1442 |  | 0 | 10.5 | 11.3916
5835 | 10 | 0 |  |  |  |  | 14.0205 |  | 0 | 10 | 12.2679
5836 | 9.7 | 0.2888 |  |  |  |  | 14.5462 |  | 0 | 9.7 | 12.7937
5837 | 9.4 | 0.5888 |  |  |  |  | 15.072 |  | 0 | 9.4 | 13.3194
5838 | 9.3 | 0.6888 |  |  |  |  | 15.2473 |  | 0 | 9.3 | 13.4947
5839 | 9.4 | 0.5888 |  |  |  |  | 15.072 |  | 0 | 9.4 | 13.3194
5840 | 9.7 | 0.2888 |  |  |  |  | 14.5462 |  | 0 | 9.7 | 12.7937
5841 | 10.4 | 0 |  |  |  |  | 13.3194 |  | 0 | 10.4 | 11.5669
5842 | 12.5 | 0 |  |  |  |  | 9.6391 |  | 0 | 12.5 | 7.8865
5843 | 14.7 | 0 |  |  |  |  | 5.7834 |  | 0 | 14.7 | 4.0309
5844 | 16.8 | 0 |  |  |  |  | 2.1031 |  | 0 | 16.8 | 0.35051
5845 | 17.6 | 0 |  |  |  |  | 0.70102 |  | 0 | 17.6 | 0
5846 | 18.4 | 0 |  |  |  |  | 0 |  | 0 | 18.4 | 0
5847 | 19.2 | 0 |  |  |  |  | 0 |  | 0 | 19.2 | 0
5848 | 19.3 | 0 |  |  |  |  | 0 |  | 0 | 19.3 | 0
5849 | 19.3 | 0 |  |  |  |  | 0 |  | 0 | 19.3 | 0
5850 | 19.4 | 0 |  |  |  |  | 0 |  | 0 | 19.4 | 0
5851 | 17.4 | 0 |  |  |  |  | 1.0515 |  | 0 | 17.4 | 0
5852 | 15.4 | 0 |  |  |  |  | 4.5567 |  | 0 | 15.4 | 2.8041
5853 | 13.4 | 0 |  |  |  |  | 8.0618 |  | 0 | 13.4 | 6.3092
5854 | 13.3 | 0 |  |  |  |  | 8.237 |  | 0 | 13.3 | 6.4845
5855 | 13.1 | 0 |  |  |  |  | 8.5875 |  | 0 | 13.1 | 6.835
5856 | 13 | 0 |  |  |  |  | 8.7628 |  | 0 | 13 | 7.0102
5857 | 12.9 | 0 |  |  |  |  | 8.9381 |  | 0 | 12.9 | 7.1855
5858 | 12.7 | 0 |  |  |  |  | 9.2886 |  | 0 | 12.7 | 7.536
5859 | 12.6 | 0 |  |  |  |  | 9.4638 |  | 0 | 12.6 | 7.7113
5860 | 12.3 | 0 |  |  |  |  | 9.9896 |  | 0 | 12.3 | 8.237
5861 | 11.9 | 0 |  |  |  |  | 10.6906 |  | 0 | 11.9 | 8.9381
5862 | 11.6 | 0 |  |  |  |  | 11.2164 |  | 0 | 11.6 | 9.4638
5863 | 12.1 | 0 |  |  |  |  | 10.3401 |  | 0 | 12.1 | 8.5875
5864 | 12.5 | 0 |  |  |  |  | 9.6391 |  | 0 | 12.5 | 7.8865
5865 | 13 | 0 |  |  |  |  | 8.7628 |  | 0 | 13 | 7.0102
5866 | 13.9 | 0 |  |  |  |  | 7.1855 |  | 0 | 13.9 | 5.4329
5867 | 14.7 | 0 |  |  |  |  | 5.7834 |  | 0 | 14.7 | 4.0309
5868 | 15.6 | 0 |  |  |  |  | 4.2061 |  | 0 | 15.6 | 2.4536
5869 | 15.6 | 0 |  |  |  |  | 4.2061 |  | 0 | 15.6 | 2.4536
5870 | 15.6 | 0 |  |  |  |  | 4.2061 |  | 0 | 15.6 | 2.4536
5871 | 15.6 | 0 |  |  |  |  | 4.2061 |  | 0 | 15.6 | 2.4536
5872 | 15.7 | 0 |  |  |  |  | 4.0309 |  | 0 | 15.7 | 2.2783
5873 | 15.9 | 0 |  |  |  |  | 3.6804 |  | 0 | 15.9 | 1.9278
5874 | 16 | 0 |  |  |  |  | 3.5051 |  | 0 | 16 | 1.7526
5875 | 14.7 | 0 |  |  |  |  | 5.7834 |  | 0 | 14.7 | 4.0309
5876 | 13.4 | 0 |  |  |  |  | 8.0618 |  | 0 | 13.4 | 6.3092
5877 | 12.1 | 0 |  |  |  |  | 10.3401 |  | 0 | 12.1 | 8.5875
5878 | 11.9 | 0 |  |  |  |  | 10.6906 |  | 0 | 11.9 | 8.9381
5879 | 11.6 | 0 |  |  |  |  | 11.2164 |  | 0 | 11.6 | 9.4638
5880 | 11.4 | 0 |  |  |  |  | 11.5669 |  | 0 | 11.4 | 9.8143
5881 | 10.8 | 0 |  |  |  |  | 12.6184 |  | 0 | 10.8 | 10.8659
5882 | 10.2 | 0 |  |  |  |  | 13.67 |  | 0 | 10.2 | 11.9174
5883 | 9.6 | 0.3888 |  |  |  |  | 14.7215 |  | 0 | 9.6 | 12.9689
5884 | 9.3 | 0.6888 |  |  |  |  | 15.2473 |  | 0 | 9.3 | 13.4947
5885 | 9.1 | 0.8888 |  |  |  |  | 15.5978 |  | 0 | 9.1 | 13.8452
5886 | 8.8 | 1.1888 |  |  |  |  | 16.1235 |  | 0 | 8.8 | 14.371
5887 | 9.6 | 0.3888 |  |  |  |  | 14.7215 |  | 0 | 9.6 | 12.9689
5888 | 10.5 | 0 |  |  |  |  | 13.1442 |  | 0 | 10.5 | 11.3916
5889 | 11.3 | 0 |  |  |  |  | 11.7421 |  | 0 | 11.3 | 9.9896
5890 | 12.5 | 0 |  |  |  |  | 9.6391 |  | 0 | 12.5 | 7.8865
5891 | 13.7 | 0 |  |  |  |  | 7.536 |  | 0 | 13.7 | 5.7834
5892 | 14.9 | 0 |  |  |  |  | 5.4329 |  | 0 | 14.9 | 3.6804
5893 | 13.4 | 0 |  |  |  |  | 8.0618 |  | 0 | 13.4 | 6.3092
5894 | 11.8 | 0 |  |  |  |  | 10.8659 |  | 0 | 11.8 | 9.1133
5895 | 10.3 | 0 |  |  |  |  | 13.4947 |  | 0 | 10.3 | 11.7421
5896 | 10.2 | 0 |  |  |  |  | 13.67 |  | 0 | 10.2 | 11.9174
5897 | 10 | 0 |  |  |  |  | 14.0205 |  | 0 | 10 | 12.2679
5898 | 9.9 | 0.088797 |  |  |  |  | 14.1957 |  | 0 | 9.9 | 12.4432
5899 | 9.3 | 0.6888 |  |  |  |  | 15.2473 |  | 0 | 9.3 | 13.4947
5900 | 8.8 | 1.1888 |  |  |  |  | 16.1235 |  | 0 | 8.8 | 14.371
5901 | 8.2 | 1.7888 |  |  |  |  | 17.1751 |  | 0 | 8.2 | 15.4225
5902 | 7.8 | 2.1888 |  |  |  |  | 17.8761 |  | 0 | 7.8 | 16.1235
5903 | 7.5 | 2.4888 |  |  |  |  | 18.4019 |  | 0 | 7.5 | 16.6493
5904 | 7.1 | 2.8888 |  |  |  |  | 19.1029 |  | 0 | 7.1 | 17.3503
5905 | 6.9 | 3.0888 |  |  |  |  | 19.4534 |  | 0 | 6.9 | 17.7008
5906 | 6.7 | 3.2888 |  |  |  |  | 19.8039 |  | 0 | 6.7 | 18.0514
5907 | 6.5 | 3.4888 |  |  |  |  | 20.1544 |  | 0 | 6.5 | 18.4019
5908 | 6.6 | 3.3888 |  |  |  |  | 19.9792 |  | 0 | 6.6 | 18.2266
5909 | 6.7 | 3.2888 |  |  |  |  | 19.8039 |  | 0 | 6.7 | 18.0514
5910 | 6.8 | 3.1888 |  |  |  |  | 19.6287 |  | 0 | 6.8 | 17.8761
5911 | 7.7 | 2.2888 |  |  |  |  | 18.0514 |  | 0 | 7.7 | 16.2988
5912 | 8.6 | 1.3888 |  |  |  |  | 16.4741 |  | 0 | 8.6 | 14.7215
5913 | 9.5 | 0.4888 |  |  |  |  | 14.8968 |  | 0 | 9.5 | 13.1442
5914 | 9.6 | 0.3888 |  |  |  |  | 14.7215 |  | 0 | 9.6 | 12.9689
5915 | 9.7 | 0.2888 |  |  |  |  | 14.5462 |  | 0 | 9.7 | 12.7937
5916 | 9.8 | 0.1888 |  |  |  |  | 14.371 |  | 0 | 9.8 | 12.6184
5917 | 9.7 | 0.2888 |  |  |  |  | 14.5462 |  | 0 | 9.7 | 12.7937
5918 | 9.5 | 0.4888 |  |  |  |  | 14.8968 |  | 0 | 9.5 | 13.1442
5919 | 9.4 | 0.5888 |  |  |  |  | 15.072 |  | 0 | 9.4 | 13.3194
5920 | 10.7 | 0 |  |  |  |  | 12.7937 |  | 0 | 10.7 | 11.0411
5921 | 11.9 | 0 |  |  |  |  | 10.6906 |  | 0 | 11.9 | 8.9381
5922 | 13.2 | 0 |  |  |  |  | 8.4123 |  | 0 | 13.2 | 6.6597
5923 | 12.7 | 0 |  |  |  |  | 9.2886 |  | 0 | 12.7 | 7.536
5924 | 12.3 | 0 |  |  |  |  | 9.9896 |  | 0 | 12.3 | 8.237
5925 | 11.8 | 0 |  |  |  |  | 10.8659 |  | 0 | 11.8 | 9.1133
5926 | 10.8 | 0 |  |  |  |  | 12.6184 |  | 0 | 10.8 | 10.8659
5927 | 9.8 | 0.1888 |  |  |  |  | 14.371 |  | 0 | 9.8 | 12.6184
5928 | 8.8 | 1.1888 |  |  |  |  | 16.1235 |  | 0 | 8.8 | 14.371
5929 | 8.1 | 1.8888 |  |  |  |  | 17.3503 |  | 0 | 8.1 | 15.5978
5930 | 7.5 | 2.4888 |  |  |  |  | 18.4019 |  | 0 | 7.5 | 16.6493
5931 | 6.8 | 3.1888 |  |  |  |  | 19.6287 |  | 0 | 6.8 | 17.8761
5932 | 6.7 | 3.2888 |  |  |  |  | 19.8039 |  | 0 | 6.7 | 18.0514
5933 | 6.5 | 3.4888 |  |  |  |  | 20.1544 |  | 0 | 6.5 | 18.4019
5934 | 6.4 | 3.5888 |  |  |  |  | 20.3297 |  | 0 | 6.4 | 18.5771
5935 | 7.1 | 2.8888 |  |  |  |  | 19.1029 |  | 0 | 7.1 | 17.3503
5936 | 7.7 | 2.2888 |  |  |  |  | 18.0514 |  | 0 | 7.7 | 16.2988
5937 | 8.4 | 1.5888 |  |  |  |  | 16.8246 |  | 0 | 8.4 | 15.072
5938 | 9.7 | 0.2888 |  |  |  |  | 14.5462 |  | 0 | 9.7 | 12.7937
5939 | 10.9 | 0 |  |  |  |  | 12.4432 |  | 0 | 10.9 | 10.6906
5940 | 12.2 | 0 |  |  |  |  | 10.1648 |  | 0 | 12.2 | 8.4123
5941 | 12.4 | 0 |  |  |  |  | 9.8143 |  | 0 | 12.4 | 8.0618
5942 | 12.7 | 0 |  |  |  |  | 9.2886 |  | 0 | 12.7 | 7.536
5943 | 12.9 | 0 |  |  |  |  | 8.9381 |  | 0 | 12.9 | 7.1855
5944 | 12.7 | 0 |  |  |  |  | 9.2886 |  | 0 | 12.7 | 7.536
5945 | 12.6 | 0 |  |  |  |  | 9.4638 |  | 0 | 12.6 | 7.7113
5946 | 12.4 | 0 |  |  |  |  | 9.8143 |  | 0 | 12.4 | 8.0618
5947 | 10.9 | 0 |  |  |  |  | 12.4432 |  | 0 | 10.9 | 10.6906
5948 | 9.5 | 0.4888 |  |  |  |  | 14.8968 |  | 0 | 9.5 | 13.1442
5949 | 8 | 1.9888 |  |  |  |  | 17.5256 |  | 0 | 8 | 15.773
5950 | 7.3 | 2.6888 |  |  |  |  | 18.7524 |  | 0 | 7.3 | 16.9998
5951 | 6.7 | 3.2888 |  |  |  |  | 19.8039 |  | 0 | 6.7 | 18.0514
5952 | 6 | 3.9888 |  |  |  |  | 21.0307 |  | 0 | 6 | 19.2782
5953 | 5.7 | 4.2888 |  |  |  |  | 21.5565 |  | 0 | 5.7 | 19.8039
5954 | 5.3 | 4.6888 |  |  |  |  | 22.2575 |  | 0 | 5.3 | 20.5049
5955 | 5 | 4.9888 |  |  |  |  | 22.7833 |  | 0 | 5 | 21.0307
5956 | 5.2 | 4.7888 |  |  |  |  | 22.4328 |  | 0 | 5.2 | 20.6802
5957 | 5.4 | 4.5888 |  |  |  |  | 22.0822 |  | 0 | 5.4 | 20.3297
5958 | 5.6 | 4.3888 |  |  |  |  | 21.7317 |  | 0 | 5.6 | 19.9792
5959 | 6.3 | 3.6888 |  |  |  |  | 20.5049 |  | 0 | 6.3 | 18.7524
5960 | 7.1 | 2.8888 |  |  |  |  | 19.1029 |  | 0 | 7.1 | 17.3503
5961 | 7.8 | 2.1888 |  |  |  |  | 17.8761 |  | 0 | 7.8 | 16.1235
5962 | 9 | 0.9888 |  |  |  |  | 15.773 |  | 0 | 9 | 14.0205
5963 | 10.2 | 0 |  |  |  |  | 13.67 |  | 0 | 10.2 | 11.9174
5964 | 11.4 | 0 |  |  |  |  | 11.5669 |  | 0 | 11.4 | 9.8143
5965 | 11.4 | 0 |  |  |  |  | 11.5669 |  | 0 | 11.4 | 9.8143
5966 | 11.4 | 0 |  |  |  |  | 11.5669 |  | 0 | 11.4 | 9.8143
5967 | 11.4 | 0 |  |  |  |  | 11.5669 |  | 0 | 11.4 | 9.8143
5968 | 10.7 | 0 |  |  |  |  | 12.7937 |  | 0 | 10.7 | 11.0411
5969 | 10.1 | 0 |  |  |  |  | 13.8452 |  | 0 | 10.1 | 12.0927
5970 | 9.4 | 0.5888 |  |  |  |  | 15.072 |  | 0 | 9.4 | 13.3194
5971 | 8.5 | 1.4888 |  |  |  |  | 16.6493 |  | 0 | 8.5 | 14.8968
5972 | 7.7 | 2.2888 |  |  |  |  | 18.0514 |  | 0 | 7.7 | 16.2988
5973 | 6.8 | 3.1888 |  |  |  |  | 19.6287 |  | 0 | 6.8 | 17.8761
5974 | 6.2 | 3.7888 |  |  |  |  | 20.6802 |  | 0 | 6.2 | 18.9276
5975 | 5.6 | 4.3888 |  |  |  |  | 21.7317 |  | 0 | 5.6 | 19.9792
5976 | 5 | 4.9888 |  |  |  |  | 22.7833 |  | 0 | 5 | 21.0307
5977 | 5 | 4.9888 |  |  |  |  | 22.7833 |  | 0 | 5 | 21.0307
5978 | 5.1 | 4.8888 |  |  |  |  | 22.608 |  | 0 | 5.1 | 20.8555
5979 | 5.1 | 4.8888 |  |  |  |  | 22.608 |  | 0 | 5.1 | 20.8555
5980 | 4.4 | 5.5888 |  |  |  |  | 23.8348 |  | 0 | 4.4 | 22.0822
5981 | 3.8 | 6.1888 |  |  |  |  | 24.8863 |  | 0 | 3.8 | 23.1338
5982 | 3.1 | 6.8888 |  |  |  |  | 26.1131 |  | 0 | 3.1 | 24.3606
5983 | 3.7 | 6.2888 |  |  |  |  | 25.0616 |  | 0 | 3.7 | 23.309
5984 | 4.4 | 5.5888 |  |  |  |  | 23.8348 |  | 0 | 4.4 | 22.0822
5985 | 5 | 4.9888 |  |  |  |  | 22.7833 |  | 0 | 5 | 21.0307
5986 | 6.9 | 3.0888 |  |  |  |  | 19.4534 |  | 0 | 6.9 | 17.7008
5987 | 8.7 | 1.2888 |  |  |  |  | 16.2988 |  | 0 | 8.7 | 14.5462
5988 | 10.6 | 0 |  |  |  |  | 12.9689 |  | 0 | 10.6 | 11.2164
5989 | 11.3 | 0 |  |  |  |  | 11.7421 |  | 0 | 11.3 | 9.9896
5990 | 12 | 0 |  |  |  |  | 10.5154 |  | 0 | 12 | 8.7628
5991 | 12.7 | 0 |  |  |  |  | 9.2886 |  | 0 | 12.7 | 7.536
5992 | 12.9 | 0 |  |  |  |  | 8.9381 |  | 0 | 12.9 | 7.1855
5993 | 13.1 | 0 |  |  |  |  | 8.5875 |  | 0 | 13.1 | 6.835
5994 | 13.3 | 0 |  |  |  |  | 8.237 |  | 0 | 13.3 | 6.4845
5995 | 11.9 | 0 |  |  |  |  | 10.6906 |  | 0 | 11.9 | 8.9381
5996 | 10.6 | 0 |  |  |  |  | 12.9689 |  | 0 | 10.6 | 11.2164
5997 | 9.2 | 0.7888 |  |  |  |  | 15.4225 |  | 0 | 9.2 | 13.67
5998 | 7.8 | 2.1888 |  |  |  |  | 17.8761 |  | 0 | 7.8 | 16.1235
5999 | 6.4 | 3.5888 |  |  |  |  | 20.3297 |  | 0 | 6.4 | 18.5771
6000 | 5 | 4.9888 |  |  |  |  | 22.7833 |  | 0 | 5 | 21.0307
6001 | 4.4 | 5.5888 |  |  |  |  | 23.8348 |  | 0 | 4.4 | 22.0822
6002 | 3.7 | 6.2888 |  |  |  |  | 25.0616 |  | 0 | 3.7 | 23.309
6003 | 3.1 | 6.8888 |  |  |  |  | 26.1131 |  | 0 | 3.1 | 24.3606
6004 | 2.7 | 7.2888 |  |  |  |  | 26.8142 |  | 0 | 2.7 | 25.0616
6005 | 2.4 | 7.5888 |  |  |  |  | 27.3399 |  | 0 | 2.4 | 25.5874
6006 | 2 | 7.9888 |  |  |  |  | 28.0409 |  | 0 | 2 | 26.2884
6007 | 3.2 | 6.7888 |  |  |  |  | 25.9379 |  | 0 | 3.2 | 24.1853
6008 | 4.4 | 5.5888 |  |  |  |  | 23.8348 |  | 0 | 4.4 | 22.0822
6009 | 5.6 | 4.3888 |  |  |  |  | 21.7317 |  | 0 | 5.6 | 19.9792
6010 | 6.8 | 3.1888 |  |  |  |  | 19.6287 |  | 0 | 6.8 | 17.8761
6011 | 8 | 1.9888 |  |  |  |  | 17.5256 |  | 0 | 8 | 15.773
6012 | 9.2 | 0.7888 |  |  |  |  | 15.4225 |  | 0 | 9.2 | 13.67
6013 | 10.1 | 0 |  |  |  |  | 13.8452 |  | 0 | 10.1 | 12.0927
6014 | 10.9 | 0 |  |  |  |  | 12.4432 |  | 0 | 10.9 | 10.6906
6015 | 11.8 | 0 |  |  |  |  | 10.8659 |  | 0 | 11.8 | 9.1133
6016 | 11.8 | 0 |  |  |  |  | 10.8659 |  | 0 | 11.8 | 9.1133
6017 | 11.9 | 0 |  |  |  |  | 10.6906 |  | 0 | 11.9 | 8.9381
6018 | 11.9 | 0 |  |  |  |  | 10.6906 |  | 0 | 11.9 | 8.9381
6019 | 12.1 | 0 |  |  |  |  | 10.3401 |  | 0 | 12.1 | 8.5875
6020 | 12.4 | 0 |  |  |  |  | 9.8143 |  | 0 | 12.4 | 8.0618
6021 | 12.6 | 0 |  |  |  |  | 9.4638 |  | 0 | 12.6 | 7.7113
6022 | 12.6 | 0 |  |  |  |  | 9.4638 |  | 0 | 12.6 | 7.7113
6023 | 12.5 | 0 |  |  |  |  | 9.6391 |  | 0 | 12.5 | 7.8865
6024 | 12.5 | 0 |  |  |  |  | 9.6391 |  | 0 | 12.5 | 7.8865
6025 | 12.3 | 0 |  |  |  |  | 9.9896 |  | 0 | 12.3 | 8.237
6026 | 12.2 | 0 |  |  |  |  | 10.1648 |  | 0 | 12.2 | 8.4123
6027 | 12 | 0 |  |  |  |  | 10.5154 |  | 0 | 12 | 8.7628
6028 | 11.5 | 0 |  |  |  |  | 11.3916 |  | 0 | 11.5 | 9.6391
6029 | 11.1 | 0 |  |  |  |  | 12.0927 |  | 0 | 11.1 | 10.3401
6030 | 10.6 | 0 |  |  |  |  | 12.9689 |  | 0 | 10.6 | 11.2164
6031 | 10.9 | 0 |  |  |  |  | 12.4432 |  | 0 | 10.9 | 10.6906
6032 | 11.3 | 0 |  |  |  |  | 11.7421 |  | 0 | 11.3 | 9.9896
6033 | 11.6 | 0 |  |  |  |  | 11.2164 |  | 0 | 11.6 | 9.4638
6034 | 12.2 | 0 |  |  |  |  | 10.1648 |  | 0 | 12.2 | 8.4123
6035 | 12.9 | 0 |  |  |  |  | 8.9381 |  | 0 | 12.9 | 7.1855
6036 | 13.5 | 0 |  |  |  |  | 7.8865 |  | 0 | 13.5 | 6.134
6037 | 13.7 | 0 |  |  |  |  | 7.536 |  | 0 | 13.7 | 5.7834
6038 | 14 | 0 |  |  |  |  | 7.0102 |  | 0 | 14 | 5.2577
6039 | 14.2 | 0 |  |  |  |  | 6.6597 |  | 0 | 14.2 | 4.9072
6040 | 13.7 | 0 |  |  |  |  | 7.536 |  | 0 | 13.7 | 5.7834
6041 | 13.3 | 0 |  |  |  |  | 8.237 |  | 0 | 13.3 | 6.4845
6042 | 12.8 | 0 |  |  |  |  | 9.1133 |  | 0 | 12.8 | 7.3607
6043 | 12.6 | 0 |  |  |  |  | 9.4638 |  | 0 | 12.6 | 7.7113
6044 | 12.3 | 0 |  |  |  |  | 9.9896 |  | 0 | 12.3 | 8.237
6045 | 12.1 | 0 |  |  |  |  | 10.3401 |  | 0 | 12.1 | 8.5875
6046 | 11.1 | 0 |  |  |  |  | 12.0927 |  | 0 | 11.1 | 10.3401
6047 | 10 | 0 |  |  |  |  | 14.0205 |  | 0 | 10 | 12.2679
6048 | 9 | 0.9888 |  |  |  |  | 15.773 |  | 0 | 9 | 14.0205
6049 | 8.3 | 1.6888 |  |  |  |  | 16.9998 |  | 0 | 8.3 | 15.2473
6050 | 7.5 | 2.4888 |  |  |  |  | 18.4019 |  | 0 | 7.5 | 16.6493
6051 | 6.8 | 3.1888 |  |  |  |  | 19.6287 |  | 0 | 6.8 | 17.8761
6052 | 6.3 | 3.6888 |  |  |  |  | 20.5049 |  | 0 | 6.3 | 18.7524
6053 | 5.9 | 4.0888 |  |  |  |  | 21.206 |  | 0 | 5.9 | 19.4534
6054 | 5.4 | 4.5888 |  |  |  |  | 22.0822 |  | 0 | 5.4 | 20.3297
6055 | 6 | 3.9888 |  |  |  |  | 21.0307 |  | 0 | 6 | 19.2782
6056 | 6.5 | 3.4888 |  |  |  |  | 20.1544 |  | 0 | 6.5 | 18.4019
6057 | 7.1 | 2.8888 |  |  |  |  | 19.1029 |  | 0 | 7.1 | 17.3503
6058 | 8.6 | 1.3888 |  |  |  |  | 16.4741 |  | 0 | 8.6 | 14.7215
6059 | 10.2 | 0 |  |  |  |  | 13.67 |  | 0 | 10.2 | 11.9174
6060 | 11.7 | 0 |  |  |  |  | 11.0411 |  | 0 | 11.7 | 9.2886
6061 | 12.6 | 0 |  |  |  |  | 9.4638 |  | 0 | 12.6 | 7.7113
6062 | 13.4 | 0 |  |  |  |  | 8.0618 |  | 0 | 13.4 | 6.3092
6063 | 14.3 | 0 |  |  |  |  | 6.4845 |  | 0 | 14.3 | 4.7319
6064 | 14.4 | 0 |  |  |  |  | 6.3092 |  | 0 | 14.4 | 4.5567
6065 | 14.4 | 0 |  |  |  |  | 6.3092 |  | 0 | 14.4 | 4.5567
6066 | 14.5 | 0 |  |  |  |  | 6.134 |  | 0 | 14.5 | 4.3814
6067 | 12.1 | 0 |  |  |  |  | 10.3401 |  | 0 | 12.1 | 8.5875
6068 | 9.6 | 0.3888 |  |  |  |  | 14.7215 |  | 0 | 9.6 | 12.9689
6069 | 7.2 | 2.7888 |  |  |  |  | 18.9276 |  | 0 | 7.2 | 17.1751
6070 | 6.4 | 3.5888 |  |  |  |  | 20.3297 |  | 0 | 6.4 | 18.5771
6071 | 5.6 | 4.3888 |  |  |  |  | 21.7317 |  | 0 | 5.6 | 19.9792
6072 | 4.8 | 5.1888 |  |  |  |  | 23.1338 |  | 0 | 4.8 | 21.3812
6073 | 4.5 | 5.4888 |  |  |  |  | 23.6595 |  | 0 | 4.5 | 21.907
6074 | 4.1 | 5.8888 |  |  |  |  | 24.3606 |  | 0 | 4.1 | 22.608
6075 | 3.8 | 6.1888 |  |  |  |  | 24.8863 |  | 0 | 3.8 | 23.1338
6076 | 3.9 | 6.0888 |  |  |  |  | 24.7111 |  | 0 | 3.9 | 22.9585
6077 | 3.9 | 6.0888 |  |  |  |  | 24.7111 |  | 0 | 3.9 | 22.9585
6078 | 4 | 5.9888 |  |  |  |  | 24.5358 |  | 0 | 4 | 22.7833
6079 | 6.2 | 3.7888 |  |  |  |  | 20.6802 |  | 0 | 6.2 | 18.9276
6080 | 8.3 | 1.6888 |  |  |  |  | 16.9998 |  | 0 | 8.3 | 15.2473
6081 | 10.5 | 0 |  |  |  |  | 13.1442 |  | 0 | 10.5 | 11.3916
6082 | 12.4 | 0 |  |  |  |  | 9.8143 |  | 0 | 12.4 | 8.0618
6083 | 14.4 | 0 |  |  |  |  | 6.3092 |  | 0 | 14.4 | 4.5567
6084 | 16.3 | 0 |  |  |  |  | 2.9794 |  | 0 | 16.3 | 1.2268
6085 | 16.8 | 0 |  |  |  |  | 2.1031 |  | 0 | 16.8 | 0.35051
6086 | 17.4 | 0 |  |  |  |  | 1.0515 |  | 0 | 17.4 | 0
6087 | 17.9 | 0 |  |  |  |  | 0.17526 |  | 0 | 17.9 | 0
6088 | 17.7 | 0 |  |  |  |  | 0.52577 |  | 0 | 17.7 | 0
6089 | 17.6 | 0 |  |  |  |  | 0.70102 |  | 0 | 17.6 | 0
6090 | 17.4 | 0 |  |  |  |  | 1.0515 |  | 0 | 17.4 | 0
6091 | 15.6 | 0 |  |  |  |  | 4.2061 |  | 0 | 15.6 | 2.4536
6092 | 13.7 | 0 |  |  |  |  | 7.536 |  | 0 | 13.7 | 5.7834
6093 | 11.9 | 0 |  |  |  |  | 10.6906 |  | 0 | 11.9 | 8.9381
6094 | 12.5 | 0 |  |  |  |  | 9.6391 |  | 0 | 12.5 | 7.8865
6095 | 13 | 0 |  |  |  |  | 8.7628 |  | 0 | 13 | 7.0102
6096 | 13.6 | 0 |  |  |  |  | 7.7113 |  | 0 | 13.6 | 5.9587
6097 | 13.5 | 0 |  |  |  |  | 7.8865 |  | 0 | 13.5 | 6.134
6098 | 13.5 | 0 |  |  |  |  | 7.8865 |  | 0 | 13.5 | 6.134
6099 | 13.4 | 0 |  |  |  |  | 8.0618 |  | 0 | 13.4 | 6.3092
6100 | 13 | 0 |  |  |  |  | 8.7628 |  | 0 | 13 | 7.0102
6101 | 12.6 | 0 |  |  |  |  | 9.4638 |  | 0 | 12.6 | 7.7113
6102 | 12.2 | 0 |  |  |  |  | 10.1648 |  | 0 | 12.2 | 8.4123
6103 | 12.3 | 0 |  |  |  |  | 9.9896 |  | 0 | 12.3 | 8.237
6104 | 12.4 | 0 |  |  |  |  | 9.8143 |  | 0 | 12.4 | 8.0618
6105 | 12.5 | 0 |  |  |  |  | 9.6391 |  | 0 | 12.5 | 7.8865
6106 | 13.4 | 0 |  |  |  |  | 8.0618 |  | 0 | 13.4 | 6.3092
6107 | 14.4 | 0 |  |  |  |  | 6.3092 |  | 0 | 14.4 | 4.5567
6108 | 15.3 | 0 |  |  |  |  | 4.7319 |  | 0 | 15.3 | 2.9794
6109 | 16.2 | 0 |  |  |  |  | 3.1546 |  | 0 | 16.2 | 1.402
6110 | 17.1 | 0 |  |  |  |  | 1.5773 |  | 0 | 17.1 | 0
6111 | 18 | 0 |  |  |  |  | 0 |  | 0 | 18 | 0
6112 | 18 | 0 |  |  |  |  | 0 |  | 0 | 18 | 0
6113 | 17.9 | 0 |  |  |  |  | 0.17526 |  | 0 | 17.9 | 0
6114 | 17.9 | 0 |  |  |  |  | 0.17526 |  | 0 | 17.9 | 0
6115 | 15.8 | 0 |  |  |  |  | 3.8556 |  | 0 | 15.8 | 2.1031
6116 | 13.6 | 0 |  |  |  |  | 7.7113 |  | 0 | 13.6 | 5.9587
6117 | 11.5 | 0 |  |  |  |  | 11.3916 |  | 0 | 11.5 | 9.6391
6118 | 10.6 | 0 |  |  |  |  | 12.9689 |  | 0 | 10.6 | 11.2164
6119 | 9.7 | 0.2888 |  |  |  |  | 14.5462 |  | 0 | 9.7 | 12.7937
6120 | 8.8 | 1.1888 |  |  |  |  | 16.1235 |  | 0 | 8.8 | 14.371
6121 | 8.3 | 1.6888 |  |  |  |  | 16.9998 |  | 0 | 8.3 | 15.2473
6122 | 7.7 | 2.2888 |  |  |  |  | 18.0514 |  | 0 | 7.7 | 16.2988
6123 | 7.2 | 2.7888 |  |  |  |  | 18.9276 |  | 0 | 7.2 | 17.1751
6124 | 7.6 | 2.3888 |  |  |  |  | 18.2266 |  | 0 | 7.6 | 16.4741
6125 | 8.1 | 1.8888 |  |  |  |  | 17.3503 |  | 0 | 8.1 | 15.5978
6126 | 8.5 | 1.4888 |  |  |  |  | 16.6493 |  | 0 | 8.5 | 14.8968
6127 | 8.9 | 1.0888 |  |  |  |  | 15.9483 |  | 0 | 8.9 | 14.1957
6128 | 9.4 | 0.5888 |  |  |  |  | 15.072 |  | 0 | 9.4 | 13.3194
6129 | 9.8 | 0.1888 |  |  |  |  | 14.371 |  | 0 | 9.8 | 12.6184
6130 | 11.3 | 0 |  |  |  |  | 11.7421 |  | 0 | 11.3 | 9.9896
6131 | 12.9 | 0 |  |  |  |  | 8.9381 |  | 0 | 12.9 | 7.1855
6132 | 14.4 | 0 |  |  |  |  | 6.3092 |  | 0 | 14.4 | 4.5567
6133 | 14.4 | 0 |  |  |  |  | 6.3092 |  | 0 | 14.4 | 4.5567
6134 | 14.4 | 0 |  |  |  |  | 6.3092 |  | 0 | 14.4 | 4.5567
6135 | 14.4 | 0 |  |  |  |  | 6.3092 |  | 0 | 14.4 | 4.5567
6136 | 14 | 0 |  |  |  |  | 7.0102 |  | 0 | 14 | 5.2577
6137 | 13.6 | 0 |  |  |  |  | 7.7113 |  | 0 | 13.6 | 5.9587
6138 | 13.2 | 0 |  |  |  |  | 8.4123 |  | 0 | 13.2 | 6.6597
6139 | 12.5 | 0 |  |  |  |  | 9.6391 |  | 0 | 12.5 | 7.8865
6140 | 11.8 | 0 |  |  |  |  | 10.8659 |  | 0 | 11.8 | 9.1133
6141 | 11.1 | 0 |  |  |  |  | 12.0927 |  | 0 | 11.1 | 10.3401
6142 | 10.6 | 0 |  |  |  |  | 12.9689 |  | 0 | 10.6 | 11.2164
6143 | 10.2 | 0 |  |  |  |  | 13.67 |  | 0 | 10.2 | 11.9174
6144 | 9.7 | 0.2888 |  |  |  |  | 14.5462 |  | 0 | 9.7 | 12.7937
6145 | 9.7 | 0.2888 |  |  |  |  | 14.5462 |  | 0 | 9.7 | 12.7937
6146 | 9.6 | 0.3888 |  |  |  |  | 14.7215 |  | 0 | 9.6 | 12.9689
6147 | 9.6 | 0.3888 |  |  |  |  | 14.7215 |  | 0 | 9.6 | 12.9689
6148 | 9.8 | 0.1888 |  |  |  |  | 14.371 |  | 0 | 9.8 | 12.6184
6149 | 10 | 0 |  |  |  |  | 14.0205 |  | 0 | 10 | 12.2679
6150 | 10.2 | 0 |  |  |  |  | 13.67 |  | 0 | 10.2 | 11.9174
6151 | 10 | 0 |  |  |  |  | 14.0205 |  | 0 | 10 | 12.2679
6152 | 9.7 | 0.2888 |  |  |  |  | 14.5462 |  | 0 | 9.7 | 12.7937
6153 | 9.5 | 0.4888 |  |  |  |  | 14.8968 |  | 0 | 9.5 | 13.1442
6154 | 9.9 | 0.088797 |  |  |  |  | 14.1957 |  | 0 | 9.9 | 12.4432
6155 | 10.4 | 0 |  |  |  |  | 13.3194 |  | 0 | 10.4 | 11.5669
6156 | 10.8 | 0 |  |  |  |  | 12.6184 |  | 0 | 10.8 | 10.8659
6157 | 11.2 | 0 |  |  |  |  | 11.9174 |  | 0 | 11.2 | 10.1648
6158 | 11.6 | 0 |  |  |  |  | 11.2164 |  | 0 | 11.6 | 9.4638
6159 | 12 | 0 |  |  |  |  | 10.5154 |  | 0 | 12 | 8.7628
6160 | 11.8 | 0 |  |  |  |  | 10.8659 |  | 0 | 11.8 | 9.1133
6161 | 11.6 | 0 |  |  |  |  | 11.2164 |  | 0 | 11.6 | 9.4638
6162 | 11.4 | 0 |  |  |  |  | 11.5669 |  | 0 | 11.4 | 9.8143
6163 | 10.8 | 0 |  |  |  |  | 12.6184 |  | 0 | 10.8 | 10.8659
6164 | 10.2 | 0 |  |  |  |  | 13.67 |  | 0 | 10.2 | 11.9174
6165 | 9.6 | 0.3888 |  |  |  |  | 14.7215 |  | 0 | 9.6 | 12.9689
6166 | 9.5 | 0.4888 |  |  |  |  | 14.8968 |  | 0 | 9.5 | 13.1442
6167 | 9.5 | 0.4888 |  |  |  |  | 14.8968 |  | 0 | 9.5 | 13.1442
6168 | 9.4 | 0.5888 |  |  |  |  | 15.072 |  | 0 | 9.4 | 13.3194
6169 | 9.6 | 0.3888 |  |  |  |  | 14.7215 |  | 0 | 9.6 | 12.9689
6170 | 9.8 | 0.1888 |  |  |  |  | 14.371 |  | 0 | 9.8 | 12.6184
6171 | 10 | 0 |  |  |  |  | 14.0205 |  | 0 | 10 | 12.2679
6172 | 10.2 | 0 |  |  |  |  | 13.67 |  | 0 | 10.2 | 11.9174
6173 | 10.5 | 0 |  |  |  |  | 13.1442 |  | 0 | 10.5 | 11.3916
6174 | 10.7 | 0 |  |  |  |  | 12.7937 |  | 0 | 10.7 | 11.0411
6175 | 11.1 | 0 |  |  |  |  | 12.0927 |  | 0 | 11.1 | 10.3401
6176 | 11.6 | 0 |  |  |  |  | 11.2164 |  | 0 | 11.6 | 9.4638
6177 | 12 | 0 |  |  |  |  | 10.5154 |  | 0 | 12 | 8.7628
6178 | 13.5 | 0 |  |  |  |  | 7.8865 |  | 0 | 13.5 | 6.134
6179 | 15.1 | 0 |  |  |  |  | 5.0824 |  | 0 | 15.1 | 3.3299
6180 | 16.6 | 0 |  |  |  |  | 2.4536 |  | 0 | 16.6 | 0.70102
6181 | 16.5 | 0 |  |  |  |  | 2.6288 |  | 0 | 16.5 | 0.87628
6182 | 16.5 | 0 |  |  |  |  | 2.6288 |  | 0 | 16.5 | 0.87628
6183 | 16.4 | 0 |  |  |  |  | 2.8041 |  | 0 | 16.4 | 1.0515
6184 | 16.1 | 0 |  |  |  |  | 3.3299 |  | 0 | 16.1 | 1.5773
6185 | 15.8 | 0 |  |  |  |  | 3.8556 |  | 0 | 15.8 | 2.1031
6186 | 15.5 | 0 |  |  |  |  | 4.3814 |  | 0 | 15.5 | 2.6288
6187 | 15.1 | 0 |  |  |  |  | 5.0824 |  | 0 | 15.1 | 3.3299
6188 | 14.6 | 0 |  |  |  |  | 5.9587 |  | 0 | 14.6 | 4.2061
6189 | 14.2 | 0 |  |  |  |  | 6.6597 |  | 0 | 14.2 | 4.9072
6190 | 14.1 | 0 |  |  |  |  | 6.835 |  | 0 | 14.1 | 5.0824
6191 | 13.9 | 0 |  |  |  |  | 7.1855 |  | 0 | 13.9 | 5.4329
6192 | 13.8 | 0 |  |  |  |  | 7.3607 |  | 0 | 13.8 | 5.6082
6193 | 13.6 | 0 |  |  |  |  | 7.7113 |  | 0 | 13.6 | 5.9587
6194 | 13.3 | 0 |  |  |  |  | 8.237 |  | 0 | 13.3 | 6.4845
6195 | 13.1 | 0 |  |  |  |  | 8.5875 |  | 0 | 13.1 | 6.835
6196 | 12.6 | 0 |  |  |  |  | 9.4638 |  | 0 | 12.6 | 7.7113
6197 | 12.1 | 0 |  |  |  |  | 10.3401 |  | 0 | 12.1 | 8.5875
6198 | 11.6 | 0 |  |  |  |  | 11.2164 |  | 0 | 11.6 | 9.4638
6199 | 12 | 0 |  |  |  |  | 10.5154 |  | 0 | 12 | 8.7628
6200 | 12.5 | 0 |  |  |  |  | 9.6391 |  | 0 | 12.5 | 7.8865
6201 | 12.9 | 0 |  |  |  |  | 8.9381 |  | 0 | 12.9 | 7.1855
6202 | 13.1 | 0 |  |  |  |  | 8.5875 |  | 0 | 13.1 | 6.835
6203 | 13.4 | 0 |  |  |  |  | 8.0618 |  | 0 | 13.4 | 6.3092
6204 | 13.6 | 0 |  |  |  |  | 7.7113 |  | 0 | 13.6 | 5.9587
6205 | 14 | 0 |  |  |  |  | 7.0102 |  | 0 | 14 | 5.2577
6206 | 14.4 | 0 |  |  |  |  | 6.3092 |  | 0 | 14.4 | 4.5567
6207 | 14.8 | 0 |  |  |  |  | 5.6082 |  | 0 | 14.8 | 3.8556
6208 | 15.1 | 0 |  |  |  |  | 5.0824 |  | 0 | 15.1 | 3.3299
6209 | 15.5 | 0 |  |  |  |  | 4.3814 |  | 0 | 15.5 | 2.6288
6210 | 15.8 | 0 |  |  |  |  | 3.8556 |  | 0 | 15.8 | 2.1031
6211 | 14.9 | 0 |  |  |  |  | 5.4329 |  | 0 | 14.9 | 3.6804
6212 | 14.1 | 0 |  |  |  |  | 6.835 |  | 0 | 14.1 | 5.0824
6213 | 13.2 | 0 |  |  |  |  | 8.4123 |  | 0 | 13.2 | 6.6597
6214 | 11.9 | 0 |  |  |  |  | 10.6906 |  | 0 | 11.9 | 8.9381
6215 | 10.7 | 0 |  |  |  |  | 12.7937 |  | 0 | 10.7 | 11.0411
6216 | 9.4 | 0.5888 |  |  |  |  | 15.072 |  | 0 | 9.4 | 13.3194
6217 | 8.9 | 1.0888 |  |  |  |  | 15.9483 |  | 0 | 8.9 | 14.1957
6218 | 8.3 | 1.6888 |  |  |  |  | 16.9998 |  | 0 | 8.3 | 15.2473
6219 | 7.8 | 2.1888 |  |  |  |  | 17.8761 |  | 0 | 7.8 | 16.1235
6220 | 7.5 | 2.4888 |  |  |  |  | 18.4019 |  | 0 | 7.5 | 16.6493
6221 | 7.3 | 2.6888 |  |  |  |  | 18.7524 |  | 0 | 7.3 | 16.9998
6222 | 7 | 2.9888 |  |  |  |  | 19.2782 |  | 0 | 7 | 17.5256
6223 | 7.6 | 2.3888 |  |  |  |  | 18.2266 |  | 0 | 7.6 | 16.4741
6224 | 8.1 | 1.8888 |  |  |  |  | 17.3503 |  | 0 | 8.1 | 15.5978
6225 | 8.7 | 1.2888 |  |  |  |  | 16.2988 |  | 0 | 8.7 | 14.5462
6226 | 10.5 | 0 |  |  |  |  | 13.1442 |  | 0 | 10.5 | 11.3916
6227 | 12.4 | 0 |  |  |  |  | 9.8143 |  | 0 | 12.4 | 8.0618
6228 | 14.2 | 0 |  |  |  |  | 6.6597 |  | 0 | 14.2 | 4.9072
6229 | 15.3 | 0 |  |  |  |  | 4.7319 |  | 0 | 15.3 | 2.9794
6230 | 16.3 | 0 |  |  |  |  | 2.9794 |  | 0 | 16.3 | 1.2268
6231 | 17.4 | 0 |  |  |  |  | 1.0515 |  | 0 | 17.4 | 0
6232 | 17.1 | 0 |  |  |  |  | 1.5773 |  | 0 | 17.1 | 0
6233 | 16.7 | 0 |  |  |  |  | 2.2783 |  | 0 | 16.7 | 0.52577
6234 | 16.4 | 0 |  |  |  |  | 2.8041 |  | 0 | 16.4 | 1.0515
6235 | 15.5 | 0 |  |  |  |  | 4.3814 |  | 0 | 15.5 | 2.6288
6236 | 14.5 | 0 |  |  |  |  | 6.134 |  | 0 | 14.5 | 4.3814
6237 | 13.6 | 0 |  |  |  |  | 7.7113 |  | 0 | 13.6 | 5.9587
6238 | 12.9 | 0 |  |  |  |  | 8.9381 |  | 0 | 12.9 | 7.1855
6239 | 12.1 | 0 |  |  |  |  | 10.3401 |  | 0 | 12.1 | 8.5875
6240 | 11.4 | 0 |  |  |  |  | 11.5669 |  | 0 | 11.4 | 9.8143
6241 | 11.2 | 0 |  |  |  |  | 11.9174 |  | 0 | 11.2 | 10.1648
6242 | 11 | 0 |  |  |  |  | 12.2679 |  | 0 | 11 | 10.5154
6243 | 10.8 | 0 |  |  |  |  | 12.6184 |  | 0 | 10.8 | 10.8659
6244 | 10.7 | 0 |  |  |  |  | 12.7937 |  | 0 | 10.7 | 11.0411
6245 | 10.5 | 0 |  |  |  |  | 13.1442 |  | 0 | 10.5 | 11.3916
6246 | 10.4 | 0 |  |  |  |  | 13.3194 |  | 0 | 10.4 | 11.5669
6247 | 10.5 | 0 |  |  |  |  | 13.1442 |  | 0 | 10.5 | 11.3916
6248 | 10.7 | 0 |  |  |  |  | 12.7937 |  | 0 | 10.7 | 11.0411
6249 | 10.8 | 0 |  |  |  |  | 12.6184 |  | 0 | 10.8 | 10.8659
6250 | 11.4 | 0 |  |  |  |  | 11.5669 |  | 0 | 11.4 | 9.8143
6251 | 11.9 | 0 |  |  |  |  | 10.6906 |  | 0 | 11.9 | 8.9381
6252 | 12.5 | 0 |  |  |  |  | 9.6391 |  | 0 | 12.5 | 7.8865
6253 | 13.3 | 0 |  |  |  |  | 8.237 |  | 0 | 13.3 | 6.4845
6254 | 14.2 | 0 |  |  |  |  | 6.6597 |  | 0 | 14.2 | 4.9072
6255 | 15 | 0 |  |  |  |  | 5.2577 |  | 0 | 15 | 3.5051
6256 | 15.1 | 0 |  |  |  |  | 5.0824 |  | 0 | 15.1 | 3.3299
6257 | 15.2 | 0 |  |  |  |  | 4.9072 |  | 0 | 15.2 | 3.1546
6258 | 15.3 | 0 |  |  |  |  | 4.7319 |  | 0 | 15.3 | 2.9794
6259 | 14.7 | 0 |  |  |  |  | 5.7834 |  | 0 | 14.7 | 4.0309
6260 | 14.2 | 0 |  |  |  |  | 6.6597 |  | 0 | 14.2 | 4.9072
6261 | 13.6 | 0 |  |  |  |  | 7.7113 |  | 0 | 13.6 | 5.9587
6262 | 12.5 | 0 |  |  |  |  | 9.6391 |  | 0 | 12.5 | 7.8865
6263 | 11.5 | 0 |  |  |  |  | 11.3916 |  | 0 | 11.5 | 9.6391
6264 | 10.4 | 0 |  |  |  |  | 13.3194 |  | 0 | 10.4 | 11.5669
6265 | 10.7 | 0 |  |  |  |  | 12.7937 |  | 0 | 10.7 | 11.0411
6266 | 11.1 | 0 |  |  |  |  | 12.0927 |  | 0 | 11.1 | 10.3401
6267 | 11.4 | 0 |  |  |  |  | 11.5669 |  | 0 | 11.4 | 9.8143
6268 | 11.1 | 0 |  |  |  |  | 12.0927 |  | 0 | 11.1 | 10.3401
6269 | 10.7 | 0 |  |  |  |  | 12.7937 |  | 0 | 10.7 | 11.0411
6270 | 10.4 | 0 |  |  |  |  | 13.3194 |  | 0 | 10.4 | 11.5669
6271 | 11 | 0 |  |  |  |  | 12.2679 |  | 0 | 11 | 10.5154
6272 | 11.6 | 0 |  |  |  |  | 11.2164 |  | 0 | 11.6 | 9.4638
6273 | 12.2 | 0 |  |  |  |  | 10.1648 |  | 0 | 12.2 | 8.4123
6274 | 13 | 0 |  |  |  |  | 8.7628 |  | 0 | 13 | 7.0102
6275 | 13.8 | 0 |  |  |  |  | 7.3607 |  | 0 | 13.8 | 5.6082
6276 | 14.6 | 0 |  |  |  |  | 5.9587 |  | 0 | 14.6 | 4.2061
6277 | 16.5 | 0 |  |  |  |  | 2.6288 |  | 0 | 16.5 | 0.87628
6278 | 18.3 | 0 |  |  |  |  | 0 |  | 0 | 18.3 | 0
6279 | 20.2 | 0 |  |  |  |  | 0 |  | 0 | 20.2 | 0
6280 | 20 | 0 |  |  |  |  | 0 |  | 0 | 20 | 0
6281 | 19.8 | 0 |  |  |  |  | 0 |  | 0 | 19.8 | 0
6282 | 19.6 | 0 |  |  |  |  | 0 |  | 0 | 19.6 | 0
6283 | 18 | 0 |  |  |  |  | 0 |  | 0 | 18 | 0
6284 | 16.4 | 0 |  |  |  |  | 2.8041 |  | 0 | 16.4 | 1.0515
6285 | 14.8 | 0 |  |  |  |  | 5.6082 |  | 0 | 14.8 | 3.8556
6286 | 14.1 | 0 |  |  |  |  | 6.835 |  | 0 | 14.1 | 5.0824
6287 | 13.3 | 0 |  |  |  |  | 8.237 |  | 0 | 13.3 | 6.4845
6288 | 12.6 | 0 |  |  |  |  | 9.4638 |  | 0 | 12.6 | 7.7113
6289 | 12.2 | 0 |  |  |  |  | 10.1648 |  | 0 | 12.2 | 8.4123
6290 | 11.8 | 0 |  |  |  |  | 10.8659 |  | 0 | 11.8 | 9.1133
6291 | 11.4 | 0 |  |  |  |  | 11.5669 |  | 0 | 11.4 | 9.8143
6292 | 10.7 | 0 |  |  |  |  | 12.7937 |  | 0 | 10.7 | 11.0411
6293 | 10.1 | 0 |  |  |  |  | 13.8452 |  | 0 | 10.1 | 12.0927
6294 | 9.4 | 0.5888 |  |  |  |  | 15.072 |  | 0 | 9.4 | 13.3194
6295 | 9.7 | 0.2888 |  |  |  |  | 14.5462 |  | 0 | 9.7 | 12.7937
6296 | 10.1 | 0 |  |  |  |  | 13.8452 |  | 0 | 10.1 | 12.0927
6297 | 10.4 | 0 |  |  |  |  | 13.3194 |  | 0 | 10.4 | 11.5669
6298 | 12.9 | 0 |  |  |  |  | 8.9381 |  | 0 | 12.9 | 7.1855
6299 | 15.3 | 0 |  |  |  |  | 4.7319 |  | 0 | 15.3 | 2.9794
6300 | 17.8 | 0 |  |  |  |  | 0.35051 |  | 0 | 17.8 | 0
6301 | 18.8 | 0 |  |  |  |  | 0 |  | 0 | 18.8 | 0
6302 | 19.9 | 0 |  |  |  |  | 0 |  | 0 | 19.9 | 0
6303 | 20.9 | 0 |  |  |  |  | 0 |  | 0 | 20.9 | 0
6304 | 20.8 | 0 |  |  |  |  | 0 |  | 0 | 20.8 | 0
6305 | 20.7 | 0 |  |  |  |  | 0 |  | 0 | 20.7 | 0
6306 | 20.6 | 0 |  |  |  |  | 0 |  | 0 | 20.6 | 0
6307 | 18.4 | 0 |  |  |  |  | 0 |  | 0 | 18.4 | 0
6308 | 16.3 | 0 |  |  |  |  | 2.9794 |  | 0 | 16.3 | 1.2268
6309 | 14.1 | 0 |  |  |  |  | 6.835 |  | 0 | 14.1 | 5.0824
6310 | 13.1 | 0 |  |  |  |  | 8.5875 |  | 0 | 13.1 | 6.835
6311 | 12.2 | 0 |  |  |  |  | 10.1648 |  | 0 | 12.2 | 8.4123
6312 | 11.2 | 0 |  |  |  |  | 11.9174 |  | 0 | 11.2 | 10.1648
6313 | 10.9 | 0 |  |  |  |  | 12.4432 |  | 0 | 10.9 | 10.6906
6314 | 10.5 | 0 |  |  |  |  | 13.1442 |  | 0 | 10.5 | 11.3916
6315 | 10.2 | 0 |  |  |  |  | 13.67 |  | 0 | 10.2 | 11.9174
6316 | 10.1 | 0 |  |  |  |  | 13.8452 |  | 0 | 10.1 | 12.0927
6317 | 9.9 | 0.088797 |  |  |  |  | 14.1957 |  | 0 | 9.9 | 12.4432
6318 | 9.8 | 0.1888 |  |  |  |  | 14.371 |  | 0 | 9.8 | 12.6184
6319 | 10.6 | 0 |  |  |  |  | 12.9689 |  | 0 | 10.6 | 11.2164
6320 | 11.5 | 0 |  |  |  |  | 11.3916 |  | 0 | 11.5 | 9.6391
6321 | 12.3 | 0 |  |  |  |  | 9.9896 |  | 0 | 12.3 | 8.237
6322 | 14.9 | 0 |  |  |  |  | 5.4329 |  | 0 | 14.9 | 3.6804
6323 | 17.4 | 0 |  |  |  |  | 1.0515 |  | 0 | 17.4 | 0
6324 | 20 | 0 |  |  |  |  | 0 |  | 0 | 20 | 0
6325 | 20.8 | 0 |  |  |  |  | 0 |  | 0 | 20.8 | 0
6326 | 21.6 | 0 |  |  |  |  | 0 |  | 0 | 21.6 | 0
6327 | 22.4 | 0 |  |  |  |  | 0 |  | 0 | 22.4 | 0
6328 | 22.1 | 0 |  |  |  |  | 0 |  | 0 | 22.1 | 0
6329 | 21.9 | 0 |  |  |  |  | 0 |  | 0 | 21.9 | 0
6330 | 21.6 | 0 |  |  |  |  | 0 |  | 0 | 21.6 | 0
6331 | 20.3 | 0 |  |  |  |  | 0 |  | 0 | 20.3 | 0
6332 | 19.1 | 0 |  |  |  |  | 0 |  | 0 | 19.1 | 0
6333 | 17.8 | 0 |  |  |  |  | 0.35051 |  | 0 | 17.8 | 0
6334 | 17.6 | 0 |  |  |  |  | 0.70102 |  | 0 | 17.6 | 0
6335 | 17.4 | 0 |  |  |  |  | 1.0515 |  | 0 | 17.4 | 0
6336 | 17.2 | 0 |  |  |  |  | 1.402 |  | 0 | 17.2 | 0
6337 | 16.7 | 0 |  |  |  |  | 2.2783 |  | 0 | 16.7 | 0.52577
6338 | 16.1 | 0 |  |  |  |  | 3.3299 |  | 0 | 16.1 | 1.5773
6339 | 15.6 | 0 |  |  |  |  | 4.2061 |  | 0 | 15.6 | 2.4536
6340 | 15.5 | 0 |  |  |  |  | 4.3814 |  | 0 | 15.5 | 2.6288
6341 | 15.4 | 0 |  |  |  |  | 4.5567 |  | 0 | 15.4 | 2.8041
6342 | 15.3 | 0 |  |  |  |  | 4.7319 |  | 0 | 15.3 | 2.9794
6343 | 15.5 | 0 |  |  |  |  | 4.3814 |  | 0 | 15.5 | 2.6288
6344 | 15.6 | 0 |  |  |  |  | 4.2061 |  | 0 | 15.6 | 2.4536
6345 | 15.8 | 0 |  |  |  |  | 3.8556 |  | 0 | 15.8 | 2.1031
6346 | 16.7 | 0 |  |  |  |  | 2.2783 |  | 0 | 16.7 | 0.52577
6347 | 17.5 | 0 |  |  |  |  | 0.87628 |  | 0 | 17.5 | 0
6348 | 18.4 | 0 |  |  |  |  | 0 |  | 0 | 18.4 | 0
6349 | 18.6 | 0 |  |  |  |  | 0 |  | 0 | 18.6 | 0
6350 | 18.7 | 0 |  |  |  |  | 0 |  | 0 | 18.7 | 0
6351 | 18.9 | 0 |  |  |  |  | 0 |  | 0 | 18.9 | 0
6352 | 17.4 | 0 |  |  |  |  | 1.0515 |  | 0 | 17.4 | 0
6353 | 15.9 | 0 |  |  |  |  | 3.6804 |  | 0 | 15.9 | 1.9278
6354 | 14.4 | 0 |  |  |  |  | 6.3092 |  | 0 | 14.4 | 4.5567
6355 | 13.3 | 0 |  |  |  |  | 8.237 |  | 0 | 13.3 | 6.4845
6356 | 12.1 | 0 |  |  |  |  | 10.3401 |  | 0 | 12.1 | 8.5875
6357 | 11 | 0 |  |  |  |  | 12.2679 |  | 0 | 11 | 10.5154
6358 | 11.1 | 0 |  |  |  |  | 12.0927 |  | 0 | 11.1 | 10.3401
6359 | 11.1 | 0 |  |  |  |  | 12.0927 |  | 0 | 11.1 | 10.3401
6360 | 11.2 | 0 |  |  |  |  | 11.9174 |  | 0 | 11.2 | 10.1648
6361 | 10.9 | 0 |  |  |  |  | 12.4432 |  | 0 | 10.9 | 10.6906
6362 | 10.5 | 0 |  |  |  |  | 13.1442 |  | 0 | 10.5 | 11.3916
6363 | 10.2 | 0 |  |  |  |  | 13.67 |  | 0 | 10.2 | 11.9174
6364 | 9.9 | 0.088797 |  |  |  |  | 14.1957 |  | 0 | 9.9 | 12.4432
6365 | 9.7 | 0.2888 |  |  |  |  | 14.5462 |  | 0 | 9.7 | 12.7937
6366 | 9.4 | 0.5888 |  |  |  |  | 15.072 |  | 0 | 9.4 | 13.3194
6367 | 9.8 | 0.1888 |  |  |  |  | 14.371 |  | 0 | 9.8 | 12.6184
6368 | 10.2 | 0 |  |  |  |  | 13.67 |  | 0 | 10.2 | 11.9174
6369 | 10.6 | 0 |  |  |  |  | 12.9689 |  | 0 | 10.6 | 11.2164
6370 | 11.5 | 0 |  |  |  |  | 11.3916 |  | 0 | 11.5 | 9.6391
6371 | 12.3 | 0 |  |  |  |  | 9.9896 |  | 0 | 12.3 | 8.237
6372 | 13.2 | 0 |  |  |  |  | 8.4123 |  | 0 | 13.2 | 6.6597
6373 | 13.9 | 0 |  |  |  |  | 7.1855 |  | 0 | 13.9 | 5.4329
6374 | 14.5 | 0 |  |  |  |  | 6.134 |  | 0 | 14.5 | 4.3814
6375 | 15.2 | 0 |  |  |  |  | 4.9072 |  | 0 | 15.2 | 3.1546
6376 | 15 | 0 |  |  |  |  | 5.2577 |  | 0 | 15 | 3.5051
6377 | 14.8 | 0 |  |  |  |  | 5.6082 |  | 0 | 14.8 | 3.8556
6378 | 14.6 | 0 |  |  |  |  | 5.9587 |  | 0 | 14.6 | 4.2061
6379 | 12.3 | 0 |  |  |  |  | 9.9896 |  | 0 | 12.3 | 8.237
6380 | 9.9 | 0.088797 |  |  |  |  | 14.1957 |  | 0 | 9.9 | 12.4432
6381 | 7.6 | 2.3888 |  |  |  |  | 18.2266 |  | 0 | 7.6 | 16.4741
6382 | 7.2 | 2.7888 |  |  |  |  | 18.9276 |  | 0 | 7.2 | 17.1751
6383 | 6.8 | 3.1888 |  |  |  |  | 19.6287 |  | 0 | 6.8 | 17.8761
6384 | 6.4 | 3.5888 |  |  |  |  | 20.3297 |  | 0 | 6.4 | 18.5771
6385 | 6.5 | 3.4888 |  |  |  |  | 20.1544 |  | 0 | 6.5 | 18.4019
6386 | 6.6 | 3.3888 |  |  |  |  | 19.9792 |  | 0 | 6.6 | 18.2266
6387 | 6.7 | 3.2888 |  |  |  |  | 19.8039 |  | 0 | 6.7 | 18.0514
6388 | 7 | 2.9888 |  |  |  |  | 19.2782 |  | 0 | 7 | 17.5256
6389 | 7.4 | 2.5888 |  |  |  |  | 18.5771 |  | 0 | 7.4 | 16.8246
6390 | 7.7 | 2.2888 |  |  |  |  | 18.0514 |  | 0 | 7.7 | 16.2988
6391 | 7.9 | 2.0888 |  |  |  |  | 17.7008 |  | 0 | 7.9 | 15.9483
6392 | 8 | 1.9888 |  |  |  |  | 17.5256 |  | 0 | 8 | 15.773
6393 | 8.2 | 1.7888 |  |  |  |  | 17.1751 |  | 0 | 8.2 | 15.4225
6394 | 9.1 | 0.8888 |  |  |  |  | 15.5978 |  | 0 | 9.1 | 13.8452
6395 | 10 | 0 |  |  |  |  | 14.0205 |  | 0 | 10 | 12.2679
6396 | 10.9 | 0 |  |  |  |  | 12.4432 |  | 0 | 10.9 | 10.6906
6397 | 11.7 | 0 |  |  |  |  | 11.0411 |  | 0 | 11.7 | 9.2886
6398 | 12.5 | 0 |  |  |  |  | 9.6391 |  | 0 | 12.5 | 7.8865
6399 | 13.3 | 0 |  |  |  |  | 8.237 |  | 0 | 13.3 | 6.4845
6400 | 13.1 | 0 |  |  |  |  | 8.5875 |  | 0 | 13.1 | 6.835
6401 | 13 | 0 |  |  |  |  | 8.7628 |  | 0 | 13 | 7.0102
6402 | 12.8 | 0 |  |  |  |  | 9.1133 |  | 0 | 12.8 | 7.3607
6403 | 11.7 | 0 |  |  |  |  | 11.0411 |  | 0 | 11.7 | 9.2886
6404 | 10.5 | 0 |  |  |  |  | 13.1442 |  | 0 | 10.5 | 11.3916
6405 | 9.4 | 0.5888 |  |  |  |  | 15.072 |  | 0 | 9.4 | 13.3194
6406 | 9 | 0.9888 |  |  |  |  | 15.773 |  | 0 | 9 | 14.0205
6407 | 8.7 | 1.2888 |  |  |  |  | 16.2988 |  | 0 | 8.7 | 14.5462
6408 | 8.3 | 1.6888 |  |  |  |  | 16.9998 |  | 0 | 8.3 | 15.2473
6409 | 8.5 | 1.4888 |  |  |  |  | 16.6493 |  | 0 | 8.5 | 14.8968
6410 | 8.8 | 1.1888 |  |  |  |  | 16.1235 |  | 0 | 8.8 | 14.371
6411 | 9 | 0.9888 |  |  |  |  | 15.773 |  | 0 | 9 | 14.0205
6412 | 8.7 | 1.2888 |  |  |  |  | 16.2988 |  | 0 | 8.7 | 14.5462
6413 | 8.5 | 1.4888 |  |  |  |  | 16.6493 |  | 0 | 8.5 | 14.8968
6414 | 8.2 | 1.7888 |  |  |  |  | 17.1751 |  | 0 | 8.2 | 15.4225
6415 | 7.9 | 2.0888 |  |  |  |  | 17.7008 |  | 0 | 7.9 | 15.9483
6416 | 7.7 | 2.2888 |  |  |  |  | 18.0514 |  | 0 | 7.7 | 16.2988
6417 | 7.4 | 2.5888 |  |  |  |  | 18.5771 |  | 0 | 7.4 | 16.8246
6418 | 8.4 | 1.5888 |  |  |  |  | 16.8246 |  | 0 | 8.4 | 15.072
6419 | 9.4 | 0.5888 |  |  |  |  | 15.072 |  | 0 | 9.4 | 13.3194
6420 | 10.4 | 0 |  |  |  |  | 13.3194 |  | 0 | 10.4 | 11.5669
6421 | 11.4 | 0 |  |  |  |  | 11.5669 |  | 0 | 11.4 | 9.8143
6422 | 12.5 | 0 |  |  |  |  | 9.6391 |  | 0 | 12.5 | 7.8865
6423 | 13.5 | 0 |  |  |  |  | 7.8865 |  | 0 | 13.5 | 6.134
6424 | 13.1 | 0 |  |  |  |  | 8.5875 |  | 0 | 13.1 | 6.835
6425 | 12.7 | 0 |  |  |  |  | 9.2886 |  | 0 | 12.7 | 7.536
6426 | 12.3 | 0 |  |  |  |  | 9.9896 |  | 0 | 12.3 | 8.237
6427 | 10.7 | 0 |  |  |  |  | 12.7937 |  | 0 | 10.7 | 11.0411
6428 | 9.1 | 0.8888 |  |  |  |  | 15.5978 |  | 0 | 9.1 | 13.8452
6429 | 7.5 | 2.4888 |  |  |  |  | 18.4019 |  | 0 | 7.5 | 16.6493
6430 | 6.5 | 3.4888 |  |  |  |  | 20.1544 |  | 0 | 6.5 | 18.4019
6431 | 5.5 | 4.4888 |  |  |  |  | 21.907 |  | 0 | 5.5 | 20.1544
6432 | 4.5 | 5.4888 |  |  |  |  | 23.6595 |  | 0 | 4.5 | 21.907
6433 | 4.3 | 5.6888 |  |  |  |  | 24.0101 |  | 0 | 4.3 | 22.2575
6434 | 4.1 | 5.8888 |  |  |  |  | 24.3606 |  | 0 | 4.1 | 22.608
6435 | 3.9 | 6.0888 |  |  |  |  | 24.7111 |  | 0 | 3.9 | 22.9585
6436 | 3.6 | 6.3888 |  |  |  |  | 25.2369 |  | 0 | 3.6 | 23.4843
6437 | 3.2 | 6.7888 |  |  |  |  | 25.9379 |  | 0 | 3.2 | 24.1853
6438 | 2.9 | 7.0888 |  |  |  |  | 26.4636 |  | 0 | 2.9 | 24.7111
6439 | 3.8 | 6.1888 |  |  |  |  | 24.8863 |  | 0 | 3.8 | 23.1338
6440 | 4.8 | 5.1888 |  |  |  |  | 23.1338 |  | 0 | 4.8 | 21.3812
6441 | 5.7 | 4.2888 |  |  |  |  | 21.5565 |  | 0 | 5.7 | 19.8039
6442 | 7.4 | 2.5888 |  |  |  |  | 18.5771 |  | 0 | 7.4 | 16.8246
6443 | 9.1 | 0.8888 |  |  |  |  | 15.5978 |  | 0 | 9.1 | 13.8452
6444 | 10.8 | 0 |  |  |  |  | 12.6184 |  | 0 | 10.8 | 10.8659
6445 | 11.6 | 0 |  |  |  |  | 11.2164 |  | 0 | 11.6 | 9.4638
6446 | 12.5 | 0 |  |  |  |  | 9.6391 |  | 0 | 12.5 | 7.8865
6447 | 13.3 | 0 |  |  |  |  | 8.237 |  | 0 | 13.3 | 6.4845
6448 | 13.6 | 0 |  |  |  |  | 7.7113 |  | 0 | 13.6 | 5.9587
6449 | 13.9 | 0 |  |  |  |  | 7.1855 |  | 0 | 13.9 | 5.4329
6450 | 14.2 | 0 |  |  |  |  | 6.6597 |  | 0 | 14.2 | 4.9072
6451 | 12.2 | 0 |  |  |  |  | 10.1648 |  | 0 | 12.2 | 8.4123
6452 | 10.1 | 0 |  |  |  |  | 13.8452 |  | 0 | 10.1 | 12.0927
6453 | 8.1 | 1.8888 |  |  |  |  | 17.3503 |  | 0 | 8.1 | 15.5978
6454 | 7.5 | 2.4888 |  |  |  |  | 18.4019 |  | 0 | 7.5 | 16.6493
6455 | 7 | 2.9888 |  |  |  |  | 19.2782 |  | 0 | 7 | 17.5256
6456 | 6.4 | 3.5888 |  |  |  |  | 20.3297 |  | 0 | 6.4 | 18.5771
6457 | 5 | 4.9888 |  |  |  |  | 22.7833 |  | 0 | 5 | 21.0307
6458 | 3.6 | 6.3888 |  |  |  |  | 25.2369 |  | 0 | 3.6 | 23.4843
6459 | 2.2 | 7.7888 |  |  |  |  | 27.6904 |  | 0 | 2.2 | 25.9379
6460 | 1.9 | 8.0888 |  |  |  |  | 28.2162 |  | 0 | 1.9 | 26.4636
6461 | 1.5 | 8.4888 |  |  |  |  | 28.9172 |  | 0 | 1.5 | 27.1647
6462 | 1.2 | 8.7888 |  |  |  |  | 29.443 |  | 0 | 1.2 | 27.6904
6463 | 1.5 | 8.4888 |  |  |  |  | 28.9172 |  | 0 | 1.5 | 27.1647
6464 | 1.8 | 8.1888 |  |  |  |  | 28.3915 |  | 0 | 1.8 | 26.6389
6465 | 2.1 | 7.8888 |  |  |  |  | 27.8657 |  | 0 | 2.1 | 26.1131
6466 | 5 | 4.9888 |  |  |  |  | 22.7833 |  | 0 | 5 | 21.0307
6467 | 7.9 | 2.0888 |  |  |  |  | 17.7008 |  | 0 | 7.9 | 15.9483
6468 | 10.8 | 0 |  |  |  |  | 12.6184 |  | 0 | 10.8 | 10.8659
6469 | 11.8 | 0 |  |  |  |  | 10.8659 |  | 0 | 11.8 | 9.1133
6470 | 12.7 | 0 |  |  |  |  | 9.2886 |  | 0 | 12.7 | 7.536
6471 | 13.7 | 0 |  |  |  |  | 7.536 |  | 0 | 13.7 | 5.7834
6472 | 13.2 | 0 |  |  |  |  | 8.4123 |  | 0 | 13.2 | 6.6597
6473 | 12.8 | 0 |  |  |  |  | 9.1133 |  | 0 | 12.8 | 7.3607
6474 | 12.3 | 0 |  |  |  |  | 9.9896 |  | 0 | 12.3 | 8.237
6475 | 10.4 | 0 |  |  |  |  | 13.3194 |  | 0 | 10.4 | 11.5669
6476 | 8.6 | 1.3888 |  |  |  |  | 16.4741 |  | 0 | 8.6 | 14.7215
6477 | 6.7 | 3.2888 |  |  |  |  | 19.8039 |  | 0 | 6.7 | 18.0514
6478 | 5.4 | 4.5888 |  |  |  |  | 22.0822 |  | 0 | 5.4 | 20.3297
6479 | 4.2 | 5.7888 |  |  |  |  | 24.1853 |  | 0 | 4.2 | 22.4328
6480 | 2.9 | 7.0888 |  |  |  |  | 26.4636 |  | 0 | 2.9 | 24.7111
6481 | 2.5 | 7.4888 |  |  |  |  | 27.1647 |  | 0 | 2.5 | 25.4121
6482 | 2.2 | 7.7888 |  |  |  |  | 27.6904 |  | 0 | 2.2 | 25.9379
6483 | 1.8 | 8.1888 |  |  |  |  | 28.3915 |  | 0 | 1.8 | 26.6389
6484 | 1 | 8.9888 |  |  |  |  | 29.7935 |  | 0 | 1 | 28.0409
6485 | 0.3 | 9.6888 |  |  |  |  | 31.0203 |  | 0 | 0.3 | 29.2677
6486 | -0.5 | 10.4888 |  |  |  |  | 32.4223 |  | 0 | -0.5 | 30.6698
6487 | -0.2 | 10.1888 |  |  |  |  | 31.8966 |  | 0 | -0.2 | 30.144
6488 | 0.2 | 9.7888 |  |  |  |  | 31.1956 |  | 0 | 0.2 | 29.443
6489 | 0.5 | 9.4888 |  |  |  |  | 30.6698 |  | 0 | 0.5 | 28.9172
6490 | 2.2 | 7.7888 |  |  |  |  | 27.6904 |  | 0 | 2.2 | 25.9379
6491 | 4 | 5.9888 |  |  |  |  | 24.5358 |  | 0 | 4 | 22.7833
6492 | 5.7 | 4.2888 |  |  |  |  | 21.5565 |  | 0 | 5.7 | 19.8039
6493 | 6.1 | 3.8888 |  |  |  |  | 20.8555 |  | 0 | 6.1 | 19.1029
6494 | 6.5 | 3.4888 |  |  |  |  | 20.1544 |  | 0 | 6.5 | 18.4019
6495 | 6.9 | 3.0888 |  |  |  |  | 19.4534 |  | 0 | 6.9 | 17.7008
6496 | 6.9 | 3.0888 |  |  |  |  | 19.4534 |  | 0 | 6.9 | 17.7008
6497 | 6.8 | 3.1888 |  |  |  |  | 19.6287 |  | 0 | 6.8 | 17.8761
6498 | 6.8 | 3.1888 |  |  |  |  | 19.6287 |  | 0 | 6.8 | 17.8761
6499 | 6.7 | 3.2888 |  |  |  |  | 19.8039 |  | 0 | 6.7 | 18.0514
6500 | 6.6 | 3.3888 |  |  |  |  | 19.9792 |  | 0 | 6.6 | 18.2266
6501 | 6.5 | 3.4888 |  |  |  |  | 20.1544 |  | 0 | 6.5 | 18.4019
6502 | 6.6 | 3.3888 |  |  |  |  | 19.9792 |  | 0 | 6.6 | 18.2266
6503 | 6.7 | 3.2888 |  |  |  |  | 19.8039 |  | 0 | 6.7 | 18.0514
6504 | 6.8 | 3.1888 |  |  |  |  | 19.6287 |  | 0 | 6.8 | 17.8761
6505 | 6.4 | 3.5888 |  |  |  |  | 20.3297 |  | 0 | 6.4 | 18.5771
6506 | 5.9 | 4.0888 |  |  |  |  | 21.206 |  | 0 | 5.9 | 19.4534
6507 | 5.5 | 4.4888 |  |  |  |  | 21.907 |  | 0 | 5.5 | 20.1544
6508 | 5.4 | 4.5888 |  |  |  |  | 22.0822 |  | 0 | 5.4 | 20.3297
6509 | 5.4 | 4.5888 |  |  |  |  | 22.0822 |  | 0 | 5.4 | 20.3297
6510 | 5.3 | 4.6888 |  |  |  |  | 22.2575 |  | 0 | 5.3 | 20.5049
6511 | 5.3 | 4.6888 |  |  |  |  | 22.2575 |  | 0 | 5.3 | 20.5049
6512 | 5.2 | 4.7888 |  |  |  |  | 22.4328 |  | 0 | 5.2 | 20.6802
6513 | 5.2 | 4.7888 |  |  |  |  | 22.4328 |  | 0 | 5.2 | 20.6802
6514 | 5.8 | 4.1888 |  |  |  |  | 21.3812 |  | 0 | 5.8 | 19.6287
6515 | 6.4 | 3.5888 |  |  |  |  | 20.3297 |  | 0 | 6.4 | 18.5771
6516 | 7 | 2.9888 |  |  |  |  | 19.2782 |  | 0 | 7 | 17.5256
6517 | 7.4 | 2.5888 |  |  |  |  | 18.5771 |  | 0 | 7.4 | 16.8246
6518 | 7.9 | 2.0888 |  |  |  |  | 17.7008 |  | 0 | 7.9 | 15.9483
6519 | 8.3 | 1.6888 |  |  |  |  | 16.9998 |  | 0 | 8.3 | 15.2473
6520 | 8.3 | 1.6888 |  |  |  |  | 16.9998 |  | 0 | 8.3 | 15.2473
6521 | 8.2 | 1.7888 |  |  |  |  | 17.1751 |  | 0 | 8.2 | 15.4225
6522 | 8.2 | 1.7888 |  |  |  |  | 17.1751 |  | 0 | 8.2 | 15.4225
6523 | 8.1 | 1.8888 |  |  |  |  | 17.3503 |  | 0 | 8.1 | 15.5978
6524 | 7.9 | 2.0888 |  |  |  |  | 17.7008 |  | 0 | 7.9 | 15.9483
6525 | 7.8 | 2.1888 |  |  |  |  | 17.8761 |  | 0 | 7.8 | 16.1235
6526 | 7.7 | 2.2888 |  |  |  |  | 18.0514 |  | 0 | 7.7 | 16.2988
6527 | 7.6 | 2.3888 |  |  |  |  | 18.2266 |  | 0 | 7.6 | 16.4741
6528 | 7.5 | 2.4888 |  |  |  |  | 18.4019 |  | 0 | 7.5 | 16.6493
6529 | 7.5 | 2.4888 |  |  |  |  | 18.4019 |  | 0 | 7.5 | 16.6493
6530 | 7.6 | 2.3888 |  |  |  |  | 18.2266 |  | 0 | 7.6 | 16.4741
6531 | 7.6 | 2.3888 |  |  |  |  | 18.2266 |  | 0 | 7.6 | 16.4741
6532 | 7.5 | 2.4888 |  |  |  |  | 18.4019 |  | 0 | 7.5 | 16.6493
6533 | 7.4 | 2.5888 |  |  |  |  | 18.5771 |  | 0 | 7.4 | 16.8246
6534 | 7.3 | 2.6888 |  |  |  |  | 18.7524 |  | 0 | 7.3 | 16.9998
6535 | 7.4 | 2.5888 |  |  |  |  | 18.5771 |  | 0 | 7.4 | 16.8246
6536 | 7.4 | 2.5888 |  |  |  |  | 18.5771 |  | 0 | 7.4 | 16.8246
6537 | 7.5 | 2.4888 |  |  |  |  | 18.4019 |  | 0 | 7.5 | 16.6493
6538 | 7.8 | 2.1888 |  |  |  |  | 17.8761 |  | 0 | 7.8 | 16.1235
6539 | 8.1 | 1.8888 |  |  |  |  | 17.3503 |  | 0 | 8.1 | 15.5978
6540 | 8.4 | 1.5888 |  |  |  |  | 16.8246 |  | 0 | 8.4 | 15.072
6541 | 9 | 0.9888 |  |  |  |  | 15.773 |  | 0 | 9 | 14.0205
6542 | 9.7 | 0.2888 |  |  |  |  | 14.5462 |  | 0 | 9.7 | 12.7937
6543 | 10.3 | 0 |  |  |  |  | 13.4947 |  | 0 | 10.3 | 11.7421
6544 | 10.3 | 0 |  |  |  |  | 13.4947 |  | 0 | 10.3 | 11.7421
6545 | 10 | 0 |  |  |  |  | 14.0205 |  | 0 | 10 | 12.2679
6546 | 9.8 | 0.1888 |  |  |  |  | 14.371 |  | 0 | 9.8 | 12.6184
6547 | 9.4 | 0.5888 |  |  |  |  | 15.072 |  | 0 | 9.4 | 13.3194
6548 | 9 | 0.9888 |  |  |  |  | 15.773 |  | 0 | 9 | 14.0205
6549 | 8.5 | 1.4888 |  |  |  |  | 16.6493 |  | 0 | 8.5 | 14.8968
6550 | 8 | 1.9888 |  |  |  |  | 17.5256 |  | 0 | 8 | 15.773
6551 | 7.4 | 2.5888 |  |  |  |  | 18.5771 |  | 0 | 7.4 | 16.8246
6552 | 6.9 | 3.0888 |  |  |  |  | 19.4534 |  | 0 | 6.9 | 17.7008
6553 | 6.3 | 3.6888 |  |  |  |  | 20.5049 |  | 0 | 6.3 | 18.7524
6554 | 5.7 | 4.2888 |  |  |  |  | 21.5565 |  | 0 | 5.7 | 19.8039
6555 | 5.2 | 4.7888 |  |  |  |  | 22.4328 |  | 0 | 5.2 | 20.6802
6556 | 4.8 | 5.1888 |  |  |  |  | 23.1338 |  | 0 | 4.8 | 21.3812
6557 | 4.4 | 5.5888 |  |  |  |  | 23.8348 |  | 0 | 4.4 | 22.0822
6558 | 4.1 | 5.8888 |  |  |  |  | 24.3606 |  | 0 | 4.1 | 22.608
6559 | 3.9 | 6.0888 |  |  |  |  | 24.7111 |  | 0 | 3.9 | 22.9585
6560 | 3.8 | 6.1888 |  |  |  |  | 24.8863 |  | 0 | 3.8 | 23.1338
6561 | 3.4 | 6.5888 |  |  |  |  | 25.5874 |  | 0 | 3.4 | 23.8348
6562 | 4.5 | 5.4888 |  |  |  |  | 23.6595 |  | 0 | 4.5 | 21.907
6563 | 5.6 | 4.3888 |  |  |  |  | 21.7317 |  | 0 | 5.6 | 19.9792
6564 | 6.7 | 3.2888 |  |  |  |  | 19.8039 |  | 0 | 6.7 | 18.0514
6565 | 6.5 | 3.4888 |  |  |  |  | 20.1544 |  | 0 | 6.5 | 18.4019
6566 | 6.3 | 3.6888 |  |  |  |  | 20.5049 |  | 0 | 6.3 | 18.7524
6567 | 6.1 | 3.8888 |  |  |  |  | 20.8555 |  | 0 | 6.1 | 19.1029
6568 | 5.7 | 4.2888 |  |  |  |  | 21.5565 |  | 0 | 5.7 | 19.8039
6569 | 5.4 | 4.5888 |  |  |  |  | 22.0822 |  | 0 | 5.4 | 20.3297
6570 | 5 | 4.9888 |  |  |  |  | 22.7833 |  | 0 | 5 | 21.0307
6571 | 4.9 | 5.0888 |  |  |  |  | 22.9585 |  | 0 | 4.9 | 21.206
6572 | 4.8 | 5.1888 |  |  |  |  | 23.1338 |  | 0 | 4.8 | 21.3812
6573 | 4.7 | 5.2888 |  |  |  |  | 23.309 |  | 0 | 4.7 | 21.5565
6574 | 4.8 | 5.1888 |  |  |  |  | 23.1338 |  | 0 | 4.8 | 21.3812
6575 | 4.8 | 5.1888 |  |  |  |  | 23.1338 |  | 0 | 4.8 | 21.3812
6576 | 4.9 | 5.0888 |  |  |  |  | 22.9585 |  | 0 | 4.9 | 21.206
6577 | 4.5 | 5.4888 |  |  |  |  | 23.6595 |  | 0 | 4.5 | 21.907
6578 | 4 | 5.9888 |  |  |  |  | 24.5358 |  | 0 | 4 | 22.7833
6579 | 3.6 | 6.3888 |  |  |  |  | 25.2369 |  | 0 | 3.6 | 23.4843
6580 | 3.3 | 6.6888 |  |  |  |  | 25.7626 |  | 0 | 3.3 | 24.0101
6581 | 3 | 6.9888 |  |  |  |  | 26.2884 |  | 0 | 3 | 24.5358
6582 | 2.7 | 7.2888 |  |  |  |  | 26.8142 |  | 0 | 2.7 | 25.0616
6583 | 2.7 | 7.2888 |  |  |  |  | 26.8142 |  | 0 | 2.7 | 25.0616
6584 | 2.6 | 7.3888 |  |  |  |  | 26.9894 |  | 0 | 2.6 | 25.2369
6585 | 2.6 | 7.3888 |  |  |  |  | 26.9894 |  | 0 | 2.6 | 25.2369
6586 | 3.4 | 6.5888 |  |  |  |  | 25.5874 |  | 0 | 3.4 | 23.8348
6587 | 4.3 | 5.6888 |  |  |  |  | 24.0101 |  | 0 | 4.3 | 22.2575
6588 | 5.1 | 4.8888 |  |  |  |  | 22.608 |  | 0 | 5.1 | 20.8555
6589 | 5.7 | 4.2888 |  |  |  |  | 21.5565 |  | 0 | 5.7 | 19.8039
6590 | 6.2 | 3.7888 |  |  |  |  | 20.6802 |  | 0 | 6.2 | 18.9276
6591 | 6.8 | 3.1888 |  |  |  |  | 19.6287 |  | 0 | 6.8 | 17.8761
6592 | 6.6 | 3.3888 |  |  |  |  | 19.9792 |  | 0 | 6.6 | 18.2266
6593 | 6.3 | 3.6888 |  |  |  |  | 20.5049 |  | 0 | 6.3 | 18.7524
6594 | 6.1 | 3.8888 |  |  |  |  | 20.8555 |  | 0 | 6.1 | 19.1029
6595 | 5.2 | 4.7888 |  |  |  |  | 22.4328 |  | 0 | 5.2 | 20.6802
6596 | 4.3 | 5.6888 |  |  |  |  | 24.0101 |  | 0 | 4.3 | 22.2575
6597 | 3.4 | 6.5888 |  |  |  |  | 25.5874 |  | 0 | 3.4 | 23.8348
6598 | 2.3 | 7.6888 |  |  |  |  | 27.5152 |  | 0 | 2.3 | 25.7626
6599 | 1.2 | 8.7888 |  |  |  |  | 29.443 |  | 0 | 1.2 | 27.6904
6600 | 0.1 | 9.8888 |  |  |  |  | 31.3708 |  | 0 | 0.1 | 29.6183
6601 | -0.4 | 10.3888 |  |  |  |  | 32.2471 |  | 0 | -0.4 | 30.4945
6602 | -0.9 | 10.8888 |  |  |  |  | 33.1234 |  | 0 | -0.9 | 31.3708
6603 | -1.4 | 11.3888 |  |  |  |  | 33.9996 |  | 0 | -1.4 | 32.2471
6604 | -1.4 | 11.3888 |  |  |  |  | 33.9996 |  | 0 | -1.4 | 32.2471
6605 | -1.5 | 11.4888 |  |  |  |  | 34.1749 |  | 0 | -1.5 | 32.4223
6606 | -1.5 | 11.4888 |  |  |  |  | 34.1749 |  | 0 | -1.5 | 32.4223
6607 | -0.8 | 10.7888 |  |  |  |  | 32.9481 |  | 0 | -0.8 | 31.1956
6608 | -0.2 | 10.1888 |  |  |  |  | 31.8966 |  | 0 | -0.2 | 30.144
6609 | 0.5 | 9.4888 |  |  |  |  | 30.6698 |  | 0 | 0.5 | 28.9172
6610 | 1.6 | 8.3888 |  |  |  |  | 28.742 |  | 0 | 1.6 | 26.9894
6611 | 2.7 | 7.2888 |  |  |  |  | 26.8142 |  | 0 | 2.7 | 25.0616
6612 | 3.8 | 6.1888 |  |  |  |  | 24.8863 |  | 0 | 3.8 | 23.1338
6613 | 4.1 | 5.8888 |  |  |  |  | 24.3606 |  | 0 | 4.1 | 22.608
6614 | 4.3 | 5.6888 |  |  |  |  | 24.0101 |  | 0 | 4.3 | 22.2575
6615 | 4.6 | 5.3888 |  |  |  |  | 23.4843 |  | 0 | 4.6 | 21.7317
6616 | 5.1 | 4.8888 |  |  |  |  | 22.608 |  | 0 | 5.1 | 20.8555
6617 | 5.5 | 4.4888 |  |  |  |  | 21.907 |  | 0 | 5.5 | 20.1544
6618 | 6 | 3.9888 |  |  |  |  | 21.0307 |  | 0 | 6 | 19.2782
6619 | 6.4 | 3.5888 |  |  |  |  | 20.3297 |  | 0 | 6.4 | 18.5771
6620 | 6.9 | 3.0888 |  |  |  |  | 19.4534 |  | 0 | 6.9 | 17.7008
6621 | 7.3 | 2.6888 |  |  |  |  | 18.7524 |  | 0 | 7.3 | 16.9998
6622 | 7.5 | 2.4888 |  |  |  |  | 18.4019 |  | 0 | 7.5 | 16.6493
6623 | 7.6 | 2.3888 |  |  |  |  | 18.2266 |  | 0 | 7.6 | 16.4741
6624 | 7.8 | 2.1888 |  |  |  |  | 17.8761 |  | 0 | 7.8 | 16.1235
6625 | 7.7 | 2.2888 |  |  |  |  | 18.0514 |  | 0 | 7.7 | 16.2988
6626 | 7.7 | 2.2888 |  |  |  |  | 18.0514 |  | 0 | 7.7 | 16.2988
6627 | 7.6 | 2.3888 |  |  |  |  | 18.2266 |  | 0 | 7.6 | 16.4741
6628 | 6.7 | 3.2888 |  |  |  |  | 19.8039 |  | 0 | 6.7 | 18.0514
6629 | 5.9 | 4.0888 |  |  |  |  | 21.206 |  | 0 | 5.9 | 19.4534
6630 | 5 | 4.9888 |  |  |  |  | 22.7833 |  | 0 | 5 | 21.0307
6631 | 5.4 | 4.5888 |  |  |  |  | 22.0822 |  | 0 | 5.4 | 20.3297
6632 | 5.8 | 4.1888 |  |  |  |  | 21.3812 |  | 0 | 5.8 | 19.6287
6633 | 6.2 | 3.7888 |  |  |  |  | 20.6802 |  | 0 | 6.2 | 18.9276
6634 | 7.1 | 2.8888 |  |  |  |  | 19.1029 |  | 0 | 7.1 | 17.3503
6635 | 7.9 | 2.0888 |  |  |  |  | 17.7008 |  | 0 | 7.9 | 15.9483
6636 | 8.8 | 1.1888 |  |  |  |  | 16.1235 |  | 0 | 8.8 | 14.371
6637 | 9.7 | 0.2888 |  |  |  |  | 14.5462 |  | 0 | 9.7 | 12.7937
6638 | 10.7 | 0 |  |  |  |  | 12.7937 |  | 0 | 10.7 | 11.0411
6639 | 11.6 | 0 |  |  |  |  | 11.2164 |  | 0 | 11.6 | 9.4638
6640 | 10.8 | 0 |  |  |  |  | 12.6184 |  | 0 | 10.8 | 10.8659
6641 | 10 | 0 |  |  |  |  | 14.0205 |  | 0 | 10 | 12.2679
6642 | 9.2 | 0.7888 |  |  |  |  | 15.4225 |  | 0 | 9.2 | 13.67
6643 | 8.5 | 1.4888 |  |  |  |  | 16.6493 |  | 0 | 8.5 | 14.8968
6644 | 7.8 | 2.1888 |  |  |  |  | 17.8761 |  | 0 | 7.8 | 16.1235
6645 | 7.1 | 2.8888 |  |  |  |  | 19.1029 |  | 0 | 7.1 | 17.3503
6646 | 6.7 | 3.2888 |  |  |  |  | 19.8039 |  | 0 | 6.7 | 18.0514
6647 | 6.4 | 3.5888 |  |  |  |  | 20.3297 |  | 0 | 6.4 | 18.5771
6648 | 6 | 3.9888 |  |  |  |  | 21.0307 |  | 0 | 6 | 19.2782
6649 | 5.4 | 4.5888 |  |  |  |  | 22.0822 |  | 0 | 5.4 | 20.3297
6650 | 4.9 | 5.0888 |  |  |  |  | 22.9585 |  | 0 | 4.9 | 21.206
6651 | 4.3 | 5.6888 |  |  |  |  | 24.0101 |  | 0 | 4.3 | 22.2575
6652 | 4.8 | 5.1888 |  |  |  |  | 23.1338 |  | 0 | 4.8 | 21.3812
6653 | 5.3 | 4.6888 |  |  |  |  | 22.2575 |  | 0 | 5.3 | 20.5049
6654 | 5.8 | 4.1888 |  |  |  |  | 21.3812 |  | 0 | 5.8 | 19.6287
6655 | 6.9 | 3.0888 |  |  |  |  | 19.4534 |  | 0 | 6.9 | 17.7008
6656 | 7.9 | 2.0888 |  |  |  |  | 17.7008 |  | 0 | 7.9 | 15.9483
6657 | 9 | 0.9888 |  |  |  |  | 15.773 |  | 0 | 9 | 14.0205
6658 | 9.2 | 0.7888 |  |  |  |  | 15.4225 |  | 0 | 9.2 | 13.67
6659 | 9.3 | 0.6888 |  |  |  |  | 15.2473 |  | 0 | 9.3 | 13.4947
6660 | 9.5 | 0.4888 |  |  |  |  | 14.8968 |  | 0 | 9.5 | 13.1442
6661 | 10 | 0 |  |  |  |  | 14.0205 |  | 0 | 10 | 12.2679
6662 | 10.5 | 0 |  |  |  |  | 13.1442 |  | 0 | 10.5 | 11.3916
6663 | 11 | 0 |  |  |  |  | 12.2679 |  | 0 | 11 | 10.5154
6664 | 10.8 | 0 |  |  |  |  | 12.6184 |  | 0 | 10.8 | 10.8659
6665 | 10.5 | 0 |  |  |  |  | 13.1442 |  | 0 | 10.5 | 11.3916
6666 | 10.3 | 0 |  |  |  |  | 13.4947 |  | 0 | 10.3 | 11.7421
6667 | 9.5 | 0.4888 |  |  |  |  | 14.8968 |  | 0 | 9.5 | 13.1442
6668 | 8.8 | 1.1888 |  |  |  |  | 16.1235 |  | 0 | 8.8 | 14.371
6669 | 8 | 1.9888 |  |  |  |  | 17.5256 |  | 0 | 8 | 15.773
6670 | 7.8 | 2.1888 |  |  |  |  | 17.8761 |  | 0 | 7.8 | 16.1235
6671 | 7.6 | 2.3888 |  |  |  |  | 18.2266 |  | 0 | 7.6 | 16.4741
6672 | 7.4 | 2.5888 |  |  |  |  | 18.5771 |  | 0 | 7.4 | 16.8246
6673 | 7.5 | 2.4888 |  |  |  |  | 18.4019 |  | 0 | 7.5 | 16.6493
6674 | 7.5 | 2.4888 |  |  |  |  | 18.4019 |  | 0 | 7.5 | 16.6493
6675 | 7.6 | 2.3888 |  |  |  |  | 18.2266 |  | 0 | 7.6 | 16.4741
6676 | 7.7 | 2.2888 |  |  |  |  | 18.0514 |  | 0 | 7.7 | 16.2988
6677 | 7.9 | 2.0888 |  |  |  |  | 17.7008 |  | 0 | 7.9 | 15.9483
6678 | 8 | 1.9888 |  |  |  |  | 17.5256 |  | 0 | 8 | 15.773
6679 | 7.9 | 2.0888 |  |  |  |  | 17.7008 |  | 0 | 7.9 | 15.9483
6680 | 7.7 | 2.2888 |  |  |  |  | 18.0514 |  | 0 | 7.7 | 16.2988
6681 | 7.6 | 2.3888 |  |  |  |  | 18.2266 |  | 0 | 7.6 | 16.4741
6682 | 7.8 | 2.1888 |  |  |  |  | 17.8761 |  | 0 | 7.8 | 16.1235
6683 | 7.9 | 2.0888 |  |  |  |  | 17.7008 |  | 0 | 7.9 | 15.9483
6684 | 8.1 | 1.8888 |  |  |  |  | 17.3503 |  | 0 | 8.1 | 15.5978
6685 | 8.4 | 1.5888 |  |  |  |  | 16.8246 |  | 0 | 8.4 | 15.072
6686 | 8.7 | 1.2888 |  |  |  |  | 16.2988 |  | 0 | 8.7 | 14.5462
6687 | 9 | 0.9888 |  |  |  |  | 15.773 |  | 0 | 9 | 14.0205
6688 | 9.6 | 0.3888 |  |  |  |  | 14.7215 |  | 0 | 9.6 | 12.9689
6689 | 10.2 | 0 |  |  |  |  | 13.67 |  | 0 | 10.2 | 11.9174
6690 | 10.8 | 0 |  |  |  |  | 12.6184 |  | 0 | 10.8 | 10.8659
6691 | 10.4 | 0 |  |  |  |  | 13.3194 |  | 0 | 10.4 | 11.5669
6692 | 9.9 | 0.088797 |  |  |  |  | 14.1957 |  | 0 | 9.9 | 12.4432
6693 | 9.5 | 0.4888 |  |  |  |  | 14.8968 |  | 0 | 9.5 | 13.1442
6694 | 9.3 | 0.6888 |  |  |  |  | 15.2473 |  | 0 | 9.3 | 13.4947
6695 | 9.2 | 0.7888 |  |  |  |  | 15.4225 |  | 0 | 9.2 | 13.67
6696 | 9 | 0.9888 |  |  |  |  | 15.773 |  | 0 | 9 | 14.0205
6697 | 8.7 | 1.2888 |  |  |  |  | 16.2988 |  | 0 | 8.7 | 14.5462
6698 | 8.5 | 1.4888 |  |  |  |  | 16.6493 |  | 0 | 8.5 | 14.8968
6699 | 8.2 | 1.7888 |  |  |  |  | 17.1751 |  | 0 | 8.2 | 15.4225
6700 | 8.2 | 1.7888 |  |  |  |  | 17.1751 |  | 0 | 8.2 | 15.4225
6701 | 8.2 | 1.7888 |  |  |  |  | 17.1751 |  | 0 | 8.2 | 15.4225
6702 | 8.2 | 1.7888 |  |  |  |  | 17.1751 |  | 0 | 8.2 | 15.4225
6703 | 8 | 1.9888 |  |  |  |  | 17.5256 |  | 0 | 8 | 15.773
6704 | 7.8 | 2.1888 |  |  |  |  | 17.8761 |  | 0 | 7.8 | 16.1235
6705 | 7.6 | 2.3888 |  |  |  |  | 18.2266 |  | 0 | 7.6 | 16.4741
6706 | 8 | 1.9888 |  |  |  |  | 17.5256 |  | 0 | 8 | 15.773
6707 | 8.5 | 1.4888 |  |  |  |  | 16.6493 |  | 0 | 8.5 | 14.8968
6708 | 8.9 | 1.0888 |  |  |  |  | 15.9483 |  | 0 | 8.9 | 14.1957
6709 | 9 | 0.9888 |  |  |  |  | 15.773 |  | 0 | 9 | 14.0205
6710 | 9.2 | 0.7888 |  |  |  |  | 15.4225 |  | 0 | 9.2 | 13.67
6711 | 9.3 | 0.6888 |  |  |  |  | 15.2473 |  | 0 | 9.3 | 13.4947
6712 | 8.9 | 1.0888 |  |  |  |  | 15.9483 |  | 0 | 8.9 | 14.1957
6713 | 8.4 | 1.5888 |  |  |  |  | 16.8246 |  | 0 | 8.4 | 15.072
6714 | 8 | 1.9888 |  |  |  |  | 17.5256 |  | 0 | 8 | 15.773
6715 | 9.1 | 0.8888 |  |  |  |  | 15.5978 |  | 0 | 9.1 | 13.8452
6716 | 10.1 | 0 |  |  |  |  | 13.8452 |  | 0 | 10.1 | 12.0927
6717 | 11.2 | 0 |  |  |  |  | 11.9174 |  | 0 | 11.2 | 10.1648
6718 | 10.9 | 0 |  |  |  |  | 12.4432 |  | 0 | 10.9 | 10.6906
6719 | 10.7 | 0 |  |  |  |  | 12.7937 |  | 0 | 10.7 | 11.0411
6720 | 10.4 | 0 |  |  |  |  | 13.3194 |  | 0 | 10.4 | 11.5669
6721 | 10.3 | 0 |  |  |  |  | 13.4947 |  | 0 | 10.3 | 11.7421
6722 | 10.1 | 0 |  |  |  |  | 13.8452 |  | 0 | 10.1 | 12.0927
6723 | 10 | 0 |  |  |  |  | 14.0205 |  | 0 | 10 | 12.2679
6724 | 9.9 | 0.088797 |  |  |  |  | 14.1957 |  | 0 | 9.9 | 12.4432
6725 | 9.9 | 0.088797 |  |  |  |  | 14.1957 |  | 0 | 9.9 | 12.4432
6726 | 9.8 | 0.1888 |  |  |  |  | 14.371 |  | 0 | 9.8 | 12.6184
6727 | 9.6 | 0.3888 |  |  |  |  | 14.7215 |  | 0 | 9.6 | 12.9689
6728 | 9.4 | 0.5888 |  |  |  |  | 15.072 |  | 0 | 9.4 | 13.3194
6729 | 9.2 | 0.7888 |  |  |  |  | 15.4225 |  | 0 | 9.2 | 13.67
6730 | 8.5 | 1.4888 |  |  |  |  | 16.6493 |  | 0 | 8.5 | 14.8968
6731 | 7.8 | 2.1888 |  |  |  |  | 17.8761 |  | 0 | 7.8 | 16.1235
6732 | 7.1 | 2.8888 |  |  |  |  | 19.1029 |  | 0 | 7.1 | 17.3503
6733 | 7.8 | 2.1888 |  |  |  |  | 17.8761 |  | 0 | 7.8 | 16.1235
6734 | 8.4 | 1.5888 |  |  |  |  | 16.8246 |  | 0 | 8.4 | 15.072
6735 | 9.1 | 0.8888 |  |  |  |  | 15.5978 |  | 0 | 9.1 | 13.8452
6736 | 8.7 | 1.2888 |  |  |  |  | 16.2988 |  | 0 | 8.7 | 14.5462
6737 | 8.3 | 1.6888 |  |  |  |  | 16.9998 |  | 0 | 8.3 | 15.2473
6738 | 7.9 | 2.0888 |  |  |  |  | 17.7008 |  | 0 | 7.9 | 15.9483
6739 | 7.2 | 2.7888 |  |  |  |  | 18.9276 |  | 0 | 7.2 | 17.1751
6740 | 6.5 | 3.4888 |  |  |  |  | 20.1544 |  | 0 | 6.5 | 18.4019
6741 | 5.8 | 4.1888 |  |  |  |  | 21.3812 |  | 0 | 5.8 | 19.6287
6742 | 5.2 | 4.7888 |  |  |  |  | 22.4328 |  | 0 | 5.2 | 20.6802
6743 | 4.7 | 5.2888 |  |  |  |  | 23.309 |  | 0 | 4.7 | 21.5565
6744 | 4.1 | 5.8888 |  |  |  |  | 24.3606 |  | 0 | 4.1 | 22.608
6745 | 3.7 | 6.2888 |  |  |  |  | 25.0616 |  | 0 | 3.7 | 23.309
6746 | 3.2 | 6.7888 |  |  |  |  | 25.9379 |  | 0 | 3.2 | 24.1853
6747 | 2.8 | 7.1888 |  |  |  |  | 26.6389 |  | 0 | 2.8 | 24.8863
6748 | 2.3 | 7.6888 |  |  |  |  | 27.5152 |  | 0 | 2.3 | 25.7626
6749 | 1.7 | 8.2888 |  |  |  |  | 28.5667 |  | 0 | 1.7 | 26.8142
6750 | 1.2 | 8.7888 |  |  |  |  | 29.443 |  | 0 | 1.2 | 27.6904
6751 | 1.6 | 8.3888 |  |  |  |  | 28.742 |  | 0 | 1.6 | 26.9894
6752 | 1.9 | 8.0888 |  |  |  |  | 28.2162 |  | 0 | 1.9 | 26.4636
6753 | 2.3 | 7.6888 |  |  |  |  | 27.5152 |  | 0 | 2.3 | 25.7626
6754 | 4.1 | 5.8888 |  |  |  |  | 24.3606 |  | 0 | 4.1 | 22.608
6755 | 6 | 3.9888 |  |  |  |  | 21.0307 |  | 0 | 6 | 19.2782
6756 | 7.8 | 2.1888 |  |  |  |  | 17.8761 |  | 0 | 7.8 | 16.1235
6757 | 8.2 | 1.7888 |  |  |  |  | 17.1751 |  | 0 | 8.2 | 15.4225
6758 | 8.6 | 1.3888 |  |  |  |  | 16.4741 |  | 0 | 8.6 | 14.7215
6759 | 9 | 0.9888 |  |  |  |  | 15.773 |  | 0 | 9 | 14.0205
6760 | 8.9 | 1.0888 |  |  |  |  | 15.9483 |  | 0 | 8.9 | 14.1957
6761 | 8.9 | 1.0888 |  |  |  |  | 15.9483 |  | 0 | 8.9 | 14.1957
6762 | 8.8 | 1.1888 |  |  |  |  | 16.1235 |  | 0 | 8.8 | 14.371
6763 | 9.1 | 0.8888 |  |  |  |  | 15.5978 |  | 0 | 9.1 | 13.8452
6764 | 9.3 | 0.6888 |  |  |  |  | 15.2473 |  | 0 | 9.3 | 13.4947
6765 | 9.6 | 0.3888 |  |  |  |  | 14.7215 |  | 0 | 9.6 | 12.9689
6766 | 9.7 | 0.2888 |  |  |  |  | 14.5462 |  | 0 | 9.7 | 12.7937
6767 | 9.9 | 0.088797 |  |  |  |  | 14.1957 |  | 0 | 9.9 | 12.4432
6768 | 10 | 0 |  |  |  |  | 14.0205 |  | 0 | 10 | 12.2679
6769 | 10.1 | 0 |  |  |  |  | 13.8452 |  | 0 | 10.1 | 12.0927
6770 | 10.3 | 0 |  |  |  |  | 13.4947 |  | 0 | 10.3 | 11.7421
6771 | 10.4 | 0 |  |  |  |  | 13.3194 |  | 0 | 10.4 | 11.5669
6772 | 10.5 | 0 |  |  |  |  | 13.1442 |  | 0 | 10.5 | 11.3916
6773 | 10.5 | 0 |  |  |  |  | 13.1442 |  | 0 | 10.5 | 11.3916
6774 | 10.6 | 0 |  |  |  |  | 12.9689 |  | 0 | 10.6 | 11.2164
6775 | 10.6 | 0 |  |  |  |  | 12.9689 |  | 0 | 10.6 | 11.2164
6776 | 10.6 | 0 |  |  |  |  | 12.9689 |  | 0 | 10.6 | 11.2164
6777 | 10.6 | 0 |  |  |  |  | 12.9689 |  | 0 | 10.6 | 11.2164
6778 | 10.9 | 0 |  |  |  |  | 12.4432 |  | 0 | 10.9 | 10.6906
6779 | 11.2 | 0 |  |  |  |  | 11.9174 |  | 0 | 11.2 | 10.1648
6780 | 11.5 | 0 |  |  |  |  | 11.3916 |  | 0 | 11.5 | 9.6391
6781 | 11.7 | 0 |  |  |  |  | 11.0411 |  | 0 | 11.7 | 9.2886
6782 | 12 | 0 |  |  |  |  | 10.5154 |  | 0 | 12 | 8.7628
6783 | 12.2 | 0 |  |  |  |  | 10.1648 |  | 0 | 12.2 | 8.4123
6784 | 11.6 | 0 |  |  |  |  | 11.2164 |  | 0 | 11.6 | 9.4638
6785 | 11 | 0 |  |  |  |  | 12.2679 |  | 0 | 11 | 10.5154
6786 | 10.4 | 0 |  |  |  |  | 13.3194 |  | 0 | 10.4 | 11.5669
6787 | 10.1 | 0 |  |  |  |  | 13.8452 |  | 0 | 10.1 | 12.0927
6788 | 9.7 | 0.2888 |  |  |  |  | 14.5462 |  | 0 | 9.7 | 12.7937
6789 | 9.4 | 0.5888 |  |  |  |  | 15.072 |  | 0 | 9.4 | 13.3194
6790 | 9.3 | 0.6888 |  |  |  |  | 15.2473 |  | 0 | 9.3 | 13.4947
6791 | 9.2 | 0.7888 |  |  |  |  | 15.4225 |  | 0 | 9.2 | 13.67
6792 | 9.1 | 0.8888 |  |  |  |  | 15.5978 |  | 0 | 9.1 | 13.8452
6793 | 8.6 | 1.3888 |  |  |  |  | 16.4741 |  | 0 | 8.6 | 14.7215
6794 | 8.1 | 1.8888 |  |  |  |  | 17.3503 |  | 0 | 8.1 | 15.5978
6795 | 7.6 | 2.3888 |  |  |  |  | 18.2266 |  | 0 | 7.6 | 16.4741
6796 | 7.4 | 2.5888 |  |  |  |  | 18.5771 |  | 0 | 7.4 | 16.8246
6797 | 7.1 | 2.8888 |  |  |  |  | 19.1029 |  | 0 | 7.1 | 17.3503
6798 | 6.9 | 3.0888 |  |  |  |  | 19.4534 |  | 0 | 6.9 | 17.7008
6799 | 7 | 2.9888 |  |  |  |  | 19.2782 |  | 0 | 7 | 17.5256
6800 | 7.1 | 2.8888 |  |  |  |  | 19.1029 |  | 0 | 7.1 | 17.3503
6801 | 7.2 | 2.7888 |  |  |  |  | 18.9276 |  | 0 | 7.2 | 17.1751
6802 | 8.5 | 1.4888 |  |  |  |  | 16.6493 |  | 0 | 8.5 | 14.8968
6803 | 9.7 | 0.2888 |  |  |  |  | 14.5462 |  | 0 | 9.7 | 12.7937
6804 | 11 | 0 |  |  |  |  | 12.2679 |  | 0 | 11 | 10.5154
6805 | 10.6 | 0 |  |  |  |  | 12.9689 |  | 0 | 10.6 | 11.2164
6806 | 10.3 | 0 |  |  |  |  | 13.4947 |  | 0 | 10.3 | 11.7421
6807 | 9.9 | 0.088797 |  |  |  |  | 14.1957 |  | 0 | 9.9 | 12.4432
6808 | 9.8 | 0.1888 |  |  |  |  | 14.371 |  | 0 | 9.8 | 12.6184
6809 | 9.8 | 0.1888 |  |  |  |  | 14.371 |  | 0 | 9.8 | 12.6184
6810 | 9.7 | 0.2888 |  |  |  |  | 14.5462 |  | 0 | 9.7 | 12.7937
6811 | 9.1 | 0.8888 |  |  |  |  | 15.5978 |  | 0 | 9.1 | 13.8452
6812 | 8.4 | 1.5888 |  |  |  |  | 16.8246 |  | 0 | 8.4 | 15.072
6813 | 7.8 | 2.1888 |  |  |  |  | 17.8761 |  | 0 | 7.8 | 16.1235
6814 | 7.5 | 2.4888 |  |  |  |  | 18.4019 |  | 0 | 7.5 | 16.6493
6815 | 7.3 | 2.6888 |  |  |  |  | 18.7524 |  | 0 | 7.3 | 16.9998
6816 | 7 | 2.9888 |  |  |  |  | 19.2782 |  | 0 | 7 | 17.5256
6817 | 6.4 | 3.5888 |  |  |  |  | 20.3297 |  | 0 | 6.4 | 18.5771
6818 | 5.7 | 4.2888 |  |  |  |  | 21.5565 |  | 0 | 5.7 | 19.8039
6819 | 5.1 | 4.8888 |  |  |  |  | 22.608 |  | 0 | 5.1 | 20.8555
6820 | 4.4 | 5.5888 |  |  |  |  | 23.8348 |  | 0 | 4.4 | 22.0822
6821 | 3.7 | 6.2888 |  |  |  |  | 25.0616 |  | 0 | 3.7 | 23.309
6822 | 3 | 6.9888 |  |  |  |  | 26.2884 |  | 0 | 3 | 24.5358
6823 | 3.3 | 6.6888 |  |  |  |  | 25.7626 |  | 0 | 3.3 | 24.0101
6824 | 3.7 | 6.2888 |  |  |  |  | 25.0616 |  | 0 | 3.7 | 23.309
6825 | 4 | 5.9888 |  |  |  |  | 24.5358 |  | 0 | 4 | 22.7833
6826 | 5.6 | 4.3888 |  |  |  |  | 21.7317 |  | 0 | 5.6 | 19.9792
6827 | 7.1 | 2.8888 |  |  |  |  | 19.1029 |  | 0 | 7.1 | 17.3503
6828 | 8.7 | 1.2888 |  |  |  |  | 16.2988 |  | 0 | 8.7 | 14.5462
6829 | 9.3 | 0.6888 |  |  |  |  | 15.2473 |  | 0 | 9.3 | 13.4947
6830 | 9.9 | 0.088797 |  |  |  |  | 14.1957 |  | 0 | 9.9 | 12.4432
6831 | 10.5 | 0 |  |  |  |  | 13.1442 |  | 0 | 10.5 | 11.3916
6832 | 9.8 | 0.1888 |  |  |  |  | 14.371 |  | 0 | 9.8 | 12.6184
6833 | 9 | 0.9888 |  |  |  |  | 15.773 |  | 0 | 9 | 14.0205
6834 | 8.3 | 1.6888 |  |  |  |  | 16.9998 |  | 0 | 8.3 | 15.2473
6835 | 7 | 2.9888 |  |  |  |  | 19.2782 |  | 0 | 7 | 17.5256
6836 | 5.6 | 4.3888 |  |  |  |  | 21.7317 |  | 0 | 5.6 | 19.9792
6837 | 4.3 | 5.6888 |  |  |  |  | 24.0101 |  | 0 | 4.3 | 22.2575
6838 | 3.9 | 6.0888 |  |  |  |  | 24.7111 |  | 0 | 3.9 | 22.9585
6839 | 3.4 | 6.5888 |  |  |  |  | 25.5874 |  | 0 | 3.4 | 23.8348
6840 | 3 | 6.9888 |  |  |  |  | 26.2884 |  | 0 | 3 | 24.5358
6841 | 2.7 | 7.2888 |  |  |  |  | 26.8142 |  | 0 | 2.7 | 25.0616
6842 | 2.3 | 7.6888 |  |  |  |  | 27.5152 |  | 0 | 2.3 | 25.7626
6843 | 2 | 7.9888 |  |  |  |  | 28.0409 |  | 0 | 2 | 26.2884
6844 | 1 | 8.9888 |  |  |  |  | 29.7935 |  | 0 | 1 | 28.0409
6845 | 0 | 9.9888 |  |  |  |  | 31.5461 |  | 0 | 0 | 29.7935
6846 | -1 | 10.9888 |  |  |  |  | 33.2986 |  | 0 | -1 | 31.5461
6847 | -0.9 | 10.8888 |  |  |  |  | 33.1234 |  | 0 | -0.9 | 31.3708
6848 | -0.8 | 10.7888 |  |  |  |  | 32.9481 |  | 0 | -0.8 | 31.1956
6849 | -0.7 | 10.6888 |  |  |  |  | 32.7729 |  | 0 | -0.7 | 31.0203
6850 | 2.1 | 7.8888 |  |  |  |  | 27.8657 |  | 0 | 2.1 | 26.1131
6851 | 4.9 | 5.0888 |  |  |  |  | 22.9585 |  | 0 | 4.9 | 21.206
6852 | 7.7 | 2.2888 |  |  |  |  | 18.0514 |  | 0 | 7.7 | 16.2988
6853 | 7.9 | 2.0888 |  |  |  |  | 17.7008 |  | 0 | 7.9 | 15.9483
6854 | 8.1 | 1.8888 |  |  |  |  | 17.3503 |  | 0 | 8.1 | 15.5978
6855 | 8.3 | 1.6888 |  |  |  |  | 16.9998 |  | 0 | 8.3 | 15.2473
6856 | 8.1 | 1.8888 |  |  |  |  | 17.3503 |  | 0 | 8.1 | 15.5978
6857 | 8 | 1.9888 |  |  |  |  | 17.5256 |  | 0 | 8 | 15.773
6858 | 7.8 | 2.1888 |  |  |  |  | 17.8761 |  | 0 | 7.8 | 16.1235
6859 | 7.1 | 2.8888 |  |  |  |  | 19.1029 |  | 0 | 7.1 | 17.3503
6860 | 6.3 | 3.6888 |  |  |  |  | 20.5049 |  | 0 | 6.3 | 18.7524
6861 | 5.6 | 4.3888 |  |  |  |  | 21.7317 |  | 0 | 5.6 | 19.9792
6862 | 6.2 | 3.7888 |  |  |  |  | 20.6802 |  | 0 | 6.2 | 18.9276
6863 | 6.8 | 3.1888 |  |  |  |  | 19.6287 |  | 0 | 6.8 | 17.8761
6864 | 7.4 | 2.5888 |  |  |  |  | 18.5771 |  | 0 | 7.4 | 16.8246
6865 | 7.3 | 2.6888 |  |  |  |  | 18.7524 |  | 0 | 7.3 | 16.9998
6866 | 7.3 | 2.6888 |  |  |  |  | 18.7524 |  | 0 | 7.3 | 16.9998
6867 | 7.2 | 2.7888 |  |  |  |  | 18.9276 |  | 0 | 7.2 | 17.1751
6868 | 7.2 | 2.7888 |  |  |  |  | 18.9276 |  | 0 | 7.2 | 17.1751
6869 | 7.2 | 2.7888 |  |  |  |  | 18.9276 |  | 0 | 7.2 | 17.1751
6870 | 7.2 | 2.7888 |  |  |  |  | 18.9276 |  | 0 | 7.2 | 17.1751
6871 | 6.8 | 3.1888 |  |  |  |  | 19.6287 |  | 0 | 6.8 | 17.8761
6872 | 6.4 | 3.5888 |  |  |  |  | 20.3297 |  | 0 | 6.4 | 18.5771
6873 | 6 | 3.9888 |  |  |  |  | 21.0307 |  | 0 | 6 | 19.2782
6874 | 7.4 | 2.5888 |  |  |  |  | 18.5771 |  | 0 | 7.4 | 16.8246
6875 | 8.8 | 1.1888 |  |  |  |  | 16.1235 |  | 0 | 8.8 | 14.371
6876 | 10.2 | 0 |  |  |  |  | 13.67 |  | 0 | 10.2 | 11.9174
6877 | 11.6 | 0 |  |  |  |  | 11.2164 |  | 0 | 11.6 | 9.4638
6878 | 13.1 | 0 |  |  |  |  | 8.5875 |  | 0 | 13.1 | 6.835
6879 | 14.5 | 0 |  |  |  |  | 6.134 |  | 0 | 14.5 | 4.3814
6880 | 13.5 | 0 |  |  |  |  | 7.8865 |  | 0 | 13.5 | 6.134
6881 | 12.6 | 0 |  |  |  |  | 9.4638 |  | 0 | 12.6 | 7.7113
6882 | 11.6 | 0 |  |  |  |  | 11.2164 |  | 0 | 11.6 | 9.4638
6883 | 11.1 | 0 |  |  |  |  | 12.0927 |  | 0 | 11.1 | 10.3401
6884 | 10.5 | 0 |  |  |  |  | 13.1442 |  | 0 | 10.5 | 11.3916
6885 | 10 | 0 |  |  |  |  | 14.0205 |  | 0 | 10 | 12.2679
6886 | 9.6 | 0.3888 |  |  |  |  | 14.7215 |  | 0 | 9.6 | 12.9689
6887 | 9.1 | 0.8888 |  |  |  |  | 15.5978 |  | 0 | 9.1 | 13.8452
6888 | 8.7 | 1.2888 |  |  |  |  | 16.2988 |  | 0 | 8.7 | 14.5462
6889 | 8.5 | 1.4888 |  |  |  |  | 16.6493 |  | 0 | 8.5 | 14.8968
6890 | 8.4 | 1.5888 |  |  |  |  | 16.8246 |  | 0 | 8.4 | 15.072
6891 | 8.2 | 1.7888 |  |  |  |  | 17.1751 |  | 0 | 8.2 | 15.4225
6892 | 8.2 | 1.7888 |  |  |  |  | 17.1751 |  | 0 | 8.2 | 15.4225
6893 | 8.2 | 1.7888 |  |  |  |  | 17.1751 |  | 0 | 8.2 | 15.4225
6894 | 8.2 | 1.7888 |  |  |  |  | 17.1751 |  | 0 | 8.2 | 15.4225
6895 | 8 | 1.9888 |  |  |  |  | 17.5256 |  | 0 | 8 | 15.773
6896 | 7.7 | 2.2888 |  |  |  |  | 18.0514 |  | 0 | 7.7 | 16.2988
6897 | 7.5 | 2.4888 |  |  |  |  | 18.4019 |  | 0 | 7.5 | 16.6493
6898 | 8 | 1.9888 |  |  |  |  | 17.5256 |  | 0 | 8 | 15.773
6899 | 8.4 | 1.5888 |  |  |  |  | 16.8246 |  | 0 | 8.4 | 15.072
6900 | 8.9 | 1.0888 |  |  |  |  | 15.9483 |  | 0 | 8.9 | 14.1957
6901 | 9.4 | 0.5888 |  |  |  |  | 15.072 |  | 0 | 9.4 | 13.3194
6902 | 10 | 0 |  |  |  |  | 14.0205 |  | 0 | 10 | 12.2679
6903 | 10.5 | 0 |  |  |  |  | 13.1442 |  | 0 | 10.5 | 11.3916
6904 | 10.4 | 0 |  |  |  |  | 13.3194 |  | 0 | 10.4 | 11.5669
6905 | 10.2 | 0 |  |  |  |  | 13.67 |  | 0 | 10.2 | 11.9174
6906 | 10.1 | 0 |  |  |  |  | 13.8452 |  | 0 | 10.1 | 12.0927
6907 | 10 | 0 |  |  |  |  | 14.0205 |  | 0 | 10 | 12.2679
6908 | 9.9 | 0.088797 |  |  |  |  | 14.1957 |  | 0 | 9.9 | 12.4432
6909 | 9.8 | 0.1888 |  |  |  |  | 14.371 |  | 0 | 9.8 | 12.6184
6910 | 9.7 | 0.2888 |  |  |  |  | 14.5462 |  | 0 | 9.7 | 12.7937
6911 | 9.5 | 0.4888 |  |  |  |  | 14.8968 |  | 0 | 9.5 | 13.1442
6912 | 9.4 | 0.5888 |  |  |  |  | 15.072 |  | 0 | 9.4 | 13.3194
6913 | 9.3 | 0.6888 |  |  |  |  | 15.2473 |  | 0 | 9.3 | 13.4947
6914 | 9.2 | 0.7888 |  |  |  |  | 15.4225 |  | 0 | 9.2 | 13.67
6915 | 9.1 | 0.8888 |  |  |  |  | 15.5978 |  | 0 | 9.1 | 13.8452
6916 | 8.9 | 1.0888 |  |  |  |  | 15.9483 |  | 0 | 8.9 | 14.1957
6917 | 8.7 | 1.2888 |  |  |  |  | 16.2988 |  | 0 | 8.7 | 14.5462
6918 | 8.5 | 1.4888 |  |  |  |  | 16.6493 |  | 0 | 8.5 | 14.8968
6919 | 8.3 | 1.6888 |  |  |  |  | 16.9998 |  | 0 | 8.3 | 15.2473
6920 | 8.2 | 1.7888 |  |  |  |  | 17.1751 |  | 0 | 8.2 | 15.4225
6921 | 8 | 1.9888 |  |  |  |  | 17.5256 |  | 0 | 8 | 15.773
6922 | 8.4 | 1.5888 |  |  |  |  | 16.8246 |  | 0 | 8.4 | 15.072
6923 | 8.8 | 1.1888 |  |  |  |  | 16.1235 |  | 0 | 8.8 | 14.371
6924 | 9.2 | 0.7888 |  |  |  |  | 15.4225 |  | 0 | 9.2 | 13.67
6925 | 11.3 | 0 |  |  |  |  | 11.7421 |  | 0 | 11.3 | 9.9896
6926 | 13.4 | 0 |  |  |  |  | 8.0618 |  | 0 | 13.4 | 6.3092
6927 | 15.5 | 0 |  |  |  |  | 4.3814 |  | 0 | 15.5 | 2.6288
6928 | 14.2 | 0 |  |  |  |  | 6.6597 |  | 0 | 14.2 | 4.9072
6929 | 13 | 0 |  |  |  |  | 8.7628 |  | 0 | 13 | 7.0102
6930 | 11.7 | 0 |  |  |  |  | 11.0411 |  | 0 | 11.7 | 9.2886
6931 | 10.2 | 0 |  |  |  |  | 13.67 |  | 0 | 10.2 | 11.9174
6932 | 8.7 | 1.2888 |  |  |  |  | 16.2988 |  | 0 | 8.7 | 14.5462
6933 | 7.2 | 2.7888 |  |  |  |  | 18.9276 |  | 0 | 7.2 | 17.1751
6934 | 7.1 | 2.8888 |  |  |  |  | 19.1029 |  | 0 | 7.1 | 17.3503
6935 | 7 | 2.9888 |  |  |  |  | 19.2782 |  | 0 | 7 | 17.5256
6936 | 6.9 | 3.0888 |  |  |  |  | 19.4534 |  | 0 | 6.9 | 17.7008
6937 | 8 | 1.9888 |  |  |  |  | 17.5256 |  | 0 | 8 | 15.773
6938 | 9.1 | 0.8888 |  |  |  |  | 15.5978 |  | 0 | 9.1 | 13.8452
6939 | 10.2 | 0 |  |  |  |  | 13.67 |  | 0 | 10.2 | 11.9174
6940 | 10.3 | 0 |  |  |  |  | 13.4947 |  | 0 | 10.3 | 11.7421
6941 | 10.3 | 0 |  |  |  |  | 13.4947 |  | 0 | 10.3 | 11.7421
6942 | 10.4 | 0 |  |  |  |  | 13.3194 |  | 0 | 10.4 | 11.5669
6943 | 10.2 | 0 |  |  |  |  | 13.67 |  | 0 | 10.2 | 11.9174
6944 | 10 | 0 |  |  |  |  | 14.0205 |  | 0 | 10 | 12.2679
6945 | 9.8 | 0.1888 |  |  |  |  | 14.371 |  | 0 | 9.8 | 12.6184
6946 | 10.4 | 0 |  |  |  |  | 13.3194 |  | 0 | 10.4 | 11.5669
6947 | 10.9 | 0 |  |  |  |  | 12.4432 |  | 0 | 10.9 | 10.6906
6948 | 11.5 | 0 |  |  |  |  | 11.3916 |  | 0 | 11.5 | 9.6391
6949 | 12.2 | 0 |  |  |  |  | 10.1648 |  | 0 | 12.2 | 8.4123
6950 | 12.8 | 0 |  |  |  |  | 9.1133 |  | 0 | 12.8 | 7.3607
6951 | 13.5 | 0 |  |  |  |  | 7.8865 |  | 0 | 13.5 | 6.134
6952 | 12.8 | 0 |  |  |  |  | 9.1133 |  | 0 | 12.8 | 7.3607
6953 | 12.2 | 0 |  |  |  |  | 10.1648 |  | 0 | 12.2 | 8.4123
6954 | 11.5 | 0 |  |  |  |  | 11.3916 |  | 0 | 11.5 | 9.6391
6955 | 11.5 | 0 |  |  |  |  | 11.3916 |  | 0 | 11.5 | 9.6391
6956 | 11.6 | 0 |  |  |  |  | 11.2164 |  | 0 | 11.6 | 9.4638
6957 | 11.6 | 0 |  |  |  |  | 11.2164 |  | 0 | 11.6 | 9.4638
6958 | 11.4 | 0 |  |  |  |  | 11.5669 |  | 0 | 11.4 | 9.8143
6959 | 11.2 | 0 |  |  |  |  | 11.9174 |  | 0 | 11.2 | 10.1648
6960 | 11 | 0 |  |  |  |  | 12.2679 |  | 0 | 11 | 10.5154
6961 | 10.8 | 0 |  |  |  |  | 12.6184 |  | 0 | 10.8 | 10.8659
6962 | 10.5 | 0 |  |  |  |  | 13.1442 |  | 0 | 10.5 | 11.3916
6963 | 10.3 | 0 |  |  |  |  | 13.4947 |  | 0 | 10.3 | 11.7421
6964 | 10.2 | 0 |  |  |  |  | 13.67 |  | 0 | 10.2 | 11.9174
6965 | 10.1 | 0 |  |  |  |  | 13.8452 |  | 0 | 10.1 | 12.0927
6966 | 10 | 0 |  |  |  |  | 14.0205 |  | 0 | 10 | 12.2679
6967 | 9.9 | 0.088797 |  |  |  |  | 14.1957 |  | 0 | 9.9 | 12.4432
6968 | 9.7 | 0.2888 |  |  |  |  | 14.5462 |  | 0 | 9.7 | 12.7937
6969 | 9.6 | 0.3888 |  |  |  |  | 14.7215 |  | 0 | 9.6 | 12.9689
6970 | 9.7 | 0.2888 |  |  |  |  | 14.5462 |  | 0 | 9.7 | 12.7937
6971 | 9.8 | 0.1888 |  |  |  |  | 14.371 |  | 0 | 9.8 | 12.6184
6972 | 9.9 | 0.088797 |  |  |  |  | 14.1957 |  | 0 | 9.9 | 12.4432
6973 | 10 | 0 |  |  |  |  | 14.0205 |  | 0 | 10 | 12.2679
6974 | 10.2 | 0 |  |  |  |  | 13.67 |  | 0 | 10.2 | 11.9174
6975 | 10.3 | 0 |  |  |  |  | 13.4947 |  | 0 | 10.3 | 11.7421
6976 | 9.7 | 0.2888 |  |  |  |  | 14.5462 |  | 0 | 9.7 | 12.7937
6977 | 9.1 | 0.8888 |  |  |  |  | 15.5978 |  | 0 | 9.1 | 13.8452
6978 | 8.5 | 1.4888 |  |  |  |  | 16.6493 |  | 0 | 8.5 | 14.8968
6979 | 8.7 | 1.2888 |  |  |  |  | 16.2988 |  | 0 | 8.7 | 14.5462
6980 | 8.8 | 1.1888 |  |  |  |  | 16.1235 |  | 0 | 8.8 | 14.371
6981 | 9 | 0.9888 |  |  |  |  | 15.773 |  | 0 | 9 | 14.0205
6982 | 8.8 | 1.1888 |  |  |  |  | 16.1235 |  | 0 | 8.8 | 14.371
6983 | 8.5 | 1.4888 |  |  |  |  | 16.6493 |  | 0 | 8.5 | 14.8968
6984 | 8.3 | 1.6888 |  |  |  |  | 16.9998 |  | 0 | 8.3 | 15.2473
6985 | 8 | 1.9888 |  |  |  |  | 17.5256 |  | 0 | 8 | 15.773
6986 | 7.8 | 2.1888 |  |  |  |  | 17.8761 |  | 0 | 7.8 | 16.1235
6987 | 7.5 | 2.4888 |  |  |  |  | 18.4019 |  | 0 | 7.5 | 16.6493
6988 | 7.4 | 2.5888 |  |  |  |  | 18.5771 |  | 0 | 7.4 | 16.8246
6989 | 7.2 | 2.7888 |  |  |  |  | 18.9276 |  | 0 | 7.2 | 17.1751
6990 | 7.1 | 2.8888 |  |  |  |  | 19.1029 |  | 0 | 7.1 | 17.3503
6991 | 6.7 | 3.2888 |  |  |  |  | 19.8039 |  | 0 | 6.7 | 18.0514
6992 | 6.3 | 3.6888 |  |  |  |  | 20.5049 |  | 0 | 6.3 | 18.7524
6993 | 5.9 | 4.0888 |  |  |  |  | 21.206 |  | 0 | 5.9 | 19.4534
6994 | 6.3 | 3.6888 |  |  |  |  | 20.5049 |  | 0 | 6.3 | 18.7524
6995 | 6.6 | 3.3888 |  |  |  |  | 19.9792 |  | 0 | 6.6 | 18.2266
6996 | 7 | 2.9888 |  |  |  |  | 19.2782 |  | 0 | 7 | 17.5256
6997 | 7.6 | 2.3888 |  |  |  |  | 18.2266 |  | 0 | 7.6 | 16.4741
6998 | 8.1 | 1.8888 |  |  |  |  | 17.3503 |  | 0 | 8.1 | 15.5978
6999 | 8.7 | 1.2888 |  |  |  |  | 16.2988 |  | 0 | 8.7 | 14.5462
7000 | 8.4 | 1.5888 |  |  |  |  | 16.8246 |  | 0 | 8.4 | 15.072
7001 | 8 | 1.9888 |  |  |  |  | 17.5256 |  | 0 | 8 | 15.773
7002 | 7.7 | 2.2888 |  |  |  |  | 18.0514 |  | 0 | 7.7 | 16.2988
7003 | 7.4 | 2.5888 |  |  |  |  | 18.5771 |  | 0 | 7.4 | 16.8246
7004 | 7.1 | 2.8888 |  |  |  |  | 19.1029 |  | 0 | 7.1 | 17.3503
7005 | 6.8 | 3.1888 |  |  |  |  | 19.6287 |  | 0 | 6.8 | 17.8761
7006 | 7.1 | 2.8888 |  |  |  |  | 19.1029 |  | 0 | 7.1 | 17.3503
7007 | 7.4 | 2.5888 |  |  |  |  | 18.5771 |  | 0 | 7.4 | 16.8246
7008 | 7.7 | 2.2888 |  |  |  |  | 18.0514 |  | 0 | 7.7 | 16.2988
7009 | 7.9 | 2.0888 |  |  |  |  | 17.7008 |  | 0 | 7.9 | 15.9483
7010 | 8.1 | 1.8888 |  |  |  |  | 17.3503 |  | 0 | 8.1 | 15.5978
7011 | 8.3 | 1.6888 |  |  |  |  | 16.9998 |  | 0 | 8.3 | 15.2473
7012 | 8.1 | 1.8888 |  |  |  |  | 17.3503 |  | 0 | 8.1 | 15.5978
7013 | 8 | 1.9888 |  |  |  |  | 17.5256 |  | 0 | 8 | 15.773
7014 | 7.8 | 2.1888 |  |  |  |  | 17.8761 |  | 0 | 7.8 | 16.1235
7015 | 6.9 | 3.0888 |  |  |  |  | 19.4534 |  | 0 | 6.9 | 17.7008
7016 | 5.9 | 4.0888 |  |  |  |  | 21.206 |  | 0 | 5.9 | 19.4534
7017 | 5 | 4.9888 |  |  |  |  | 22.7833 |  | 0 | 5 | 21.0307
7018 | 4.1 | 5.8888 |  |  |  |  | 24.3606 |  | 0 | 4.1 | 22.608
7019 | 3.2 | 6.7888 |  |  |  |  | 25.9379 |  | 0 | 3.2 | 24.1853
7020 | 2.3 | 7.6888 |  |  |  |  | 27.5152 |  | 0 | 2.3 | 25.7626
7021 | 2.1 | 7.8888 |  |  |  |  | 27.8657 |  | 0 | 2.1 | 26.1131
7022 | 2 | 7.9888 |  |  |  |  | 28.0409 |  | 0 | 2 | 26.2884
7023 | 1.8 | 8.1888 |  |  |  |  | 28.3915 |  | 0 | 1.8 | 26.6389
7024 | 1.4 | 8.5888 |  |  |  |  | 29.0925 |  | 0 | 1.4 | 27.3399
7025 | 1.1 | 8.8888 |  |  |  |  | 29.6183 |  | 0 | 1.1 | 27.8657
7026 | 0.7 | 9.2888 |  |  |  |  | 30.3193 |  | 0 | 0.7 | 28.5667
7027 | 0.4 | 9.5888 |  |  |  |  | 30.845 |  | 0 | 0.4 | 29.0925
7028 | 0.2 | 9.7888 |  |  |  |  | 31.1956 |  | 0 | 0.2 | 29.443
7029 | -0.1 | 10.0888 |  |  |  |  | 31.7213 |  | 0 | -0.1 | 29.9688
7030 | -0.1 | 10.0888 |  |  |  |  | 31.7213 |  | 0 | -0.1 | 29.9688
7031 | -0.2 | 10.1888 |  |  |  |  | 31.8966 |  | 0 | -0.2 | 30.144
7032 | -0.2 | 10.1888 |  |  |  |  | 31.8966 |  | 0 | -0.2 | 30.144
7033 | -0.2 | 10.1888 |  |  |  |  | 31.8966 |  | 0 | -0.2 | 30.144
7034 | -0.2 | 10.1888 |  |  |  |  | 31.8966 |  | 0 | -0.2 | 30.144
7035 | -0.2 | 10.1888 |  |  |  |  | 31.8966 |  | 0 | -0.2 | 30.144
7036 | 0.1 | 9.8888 |  |  |  |  | 31.3708 |  | 0 | 0.1 | 29.6183
7037 | 0.5 | 9.4888 |  |  |  |  | 30.6698 |  | 0 | 0.5 | 28.9172
7038 | 0.8 | 9.1888 |  |  |  |  | 30.144 |  | 0 | 0.8 | 28.3915
7039 | 0.9 | 9.0888 |  |  |  |  | 29.9688 |  | 0 | 0.9 | 28.2162
7040 | 0.9 | 9.0888 |  |  |  |  | 29.9688 |  | 0 | 0.9 | 28.2162
7041 | 1 | 8.9888 |  |  |  |  | 29.7935 |  | 0 | 1 | 28.0409
7042 | 0.9 | 9.0888 |  |  |  |  | 29.9688 |  | 0 | 0.9 | 28.2162
7043 | 0.9 | 9.0888 |  |  |  |  | 29.9688 |  | 0 | 0.9 | 28.2162
7044 | 0.8 | 9.1888 |  |  |  |  | 30.144 |  | 0 | 0.8 | 28.3915
7045 | 0.9 | 9.0888 |  |  |  |  | 29.9688 |  | 0 | 0.9 | 28.2162
7046 | 1 | 8.9888 |  |  |  |  | 29.7935 |  | 0 | 1 | 28.0409
7047 | 1.1 | 8.8888 |  |  |  |  | 29.6183 |  | 0 | 1.1 | 27.8657
7048 | 1 | 8.9888 |  |  |  |  | 29.7935 |  | 0 | 1 | 28.0409
7049 | 0.8 | 9.1888 |  |  |  |  | 30.144 |  | 0 | 0.8 | 28.3915
7050 | 0.7 | 9.2888 |  |  |  |  | 30.3193 |  | 0 | 0.7 | 28.5667
7051 | 0.7 | 9.2888 |  |  |  |  | 30.3193 |  | 0 | 0.7 | 28.5667
7052 | 0.6 | 9.3888 |  |  |  |  | 30.4945 |  | 0 | 0.6 | 28.742
7053 | 0.6 | 9.3888 |  |  |  |  | 30.4945 |  | 0 | 0.6 | 28.742
7054 | 0.1 | 9.8888 |  |  |  |  | 31.3708 |  | 0 | 0.1 | 29.6183
7055 | -0.3 | 10.2888 |  |  |  |  | 32.0718 |  | 0 | -0.3 | 30.3193
7056 | -0.8 | 10.7888 |  |  |  |  | 32.9481 |  | 0 | -0.8 | 31.1956
7057 | -1.3 | 11.2888 |  |  |  |  | 33.8244 |  | 0 | -1.3 | 32.0718
7058 | -1.9 | 11.8888 |  |  |  |  | 34.8759 |  | 0 | -1.9 | 33.1234
7059 | -2.4 | 12.3888 |  |  |  |  | 35.7522 |  | 0 | -2.4 | 33.9996
7060 | -2.8 | 12.7888 |  |  |  |  | 36.4532 |  | 0 | -2.8 | 34.7007
7061 | -3.2 | 13.1888 |  |  |  |  | 37.1543 |  | 0 | -3.2 | 35.4017
7062 | -3.6 | 13.5888 |  |  |  |  | 37.8553 |  | 0 | -3.6 | 36.1027
7063 | -3.7 | 13.6888 |  |  |  |  | 38.0305 |  | 0 | -3.7 | 36.278
7064 | -3.7 | 13.6888 |  |  |  |  | 38.0305 |  | 0 | -3.7 | 36.278
7065 | -3.8 | 13.7888 |  |  |  |  | 38.2058 |  | 0 | -3.8 | 36.4532
7066 | -2.4 | 12.3888 |  |  |  |  | 35.7522 |  | 0 | -2.4 | 33.9996
7067 | -0.9 | 10.8888 |  |  |  |  | 33.1234 |  | 0 | -0.9 | 31.3708
7068 | 0.5 | 9.4888 |  |  |  |  | 30.6698 |  | 0 | 0.5 | 28.9172
7069 | 1.5 | 8.4888 |  |  |  |  | 28.9172 |  | 0 | 1.5 | 27.1647
7070 | 2.6 | 7.3888 |  |  |  |  | 26.9894 |  | 0 | 2.6 | 25.2369
7071 | 3.6 | 6.3888 |  |  |  |  | 25.2369 |  | 0 | 3.6 | 23.4843
7072 | 3.9 | 6.0888 |  |  |  |  | 24.7111 |  | 0 | 3.9 | 22.9585
7073 | 4.2 | 5.7888 |  |  |  |  | 24.1853 |  | 0 | 4.2 | 22.4328
7074 | 4.5 | 5.4888 |  |  |  |  | 23.6595 |  | 0 | 4.5 | 21.907
7075 | 4.3 | 5.6888 |  |  |  |  | 24.0101 |  | 0 | 4.3 | 22.2575
7076 | 4.2 | 5.7888 |  |  |  |  | 24.1853 |  | 0 | 4.2 | 22.4328
7077 | 4 | 5.9888 |  |  |  |  | 24.5358 |  | 0 | 4 | 22.7833
7078 | 3.8 | 6.1888 |  |  |  |  | 24.8863 |  | 0 | 3.8 | 23.1338
7079 | 3.5 | 6.4888 |  |  |  |  | 25.4121 |  | 0 | 3.5 | 23.6595
7080 | 3.3 | 6.6888 |  |  |  |  | 25.7626 |  | 0 | 3.3 | 24.0101
7081 | 3.1 | 6.8888 |  |  |  |  | 26.1131 |  | 0 | 3.1 | 24.3606
7082 | 2.9 | 7.0888 |  |  |  |  | 26.4636 |  | 0 | 2.9 | 24.7111
7083 | 2.7 | 7.2888 |  |  |  |  | 26.8142 |  | 0 | 2.7 | 25.0616
7084 | 2.7 | 7.2888 |  |  |  |  | 26.8142 |  | 0 | 2.7 | 25.0616
7085 | 2.6 | 7.3888 |  |  |  |  | 26.9894 |  | 0 | 2.6 | 25.2369
7086 | 2.6 | 7.3888 |  |  |  |  | 26.9894 |  | 0 | 2.6 | 25.2369
7087 | 2.9 | 7.0888 |  |  |  |  | 26.4636 |  | 0 | 2.9 | 24.7111
7088 | 3.3 | 6.6888 |  |  |  |  | 25.7626 |  | 0 | 3.3 | 24.0101
7089 | 3.6 | 6.3888 |  |  |  |  | 25.2369 |  | 0 | 3.6 | 23.4843
7090 | 3.9 | 6.0888 |  |  |  |  | 24.7111 |  | 0 | 3.9 | 22.9585
7091 | 4.3 | 5.6888 |  |  |  |  | 24.0101 |  | 0 | 4.3 | 22.2575
7092 | 4.6 | 5.3888 |  |  |  |  | 23.4843 |  | 0 | 4.6 | 21.7317
7093 | 5.1 | 4.8888 |  |  |  |  | 22.608 |  | 0 | 5.1 | 20.8555
7094 | 5.7 | 4.2888 |  |  |  |  | 21.5565 |  | 0 | 5.7 | 19.8039
7095 | 6.2 | 3.7888 |  |  |  |  | 20.6802 |  | 0 | 6.2 | 18.9276
7096 | 6.4 | 3.5888 |  |  |  |  | 20.3297 |  | 0 | 6.4 | 18.5771
7097 | 6.5 | 3.4888 |  |  |  |  | 20.1544 |  | 0 | 6.5 | 18.4019
7098 | 6.7 | 3.2888 |  |  |  |  | 19.8039 |  | 0 | 6.7 | 18.0514
7099 | 6.3 | 3.6888 |  |  |  |  | 20.5049 |  | 0 | 6.3 | 18.7524
7100 | 6 | 3.9888 |  |  |  |  | 21.0307 |  | 0 | 6 | 19.2782
7101 | 5.6 | 4.3888 |  |  |  |  | 21.7317 |  | 0 | 5.6 | 19.9792
7102 | 5.3 | 4.6888 |  |  |  |  | 22.2575 |  | 0 | 5.3 | 20.5049
7103 | 5 | 4.9888 |  |  |  |  | 22.7833 |  | 0 | 5 | 21.0307
7104 | 4.7 | 5.2888 |  |  |  |  | 23.309 |  | 0 | 4.7 | 21.5565
7105 | 4.6 | 5.3888 |  |  |  |  | 23.4843 |  | 0 | 4.6 | 21.7317
7106 | 4.5 | 5.4888 |  |  |  |  | 23.6595 |  | 0 | 4.5 | 21.907
7107 | 4.4 | 5.5888 |  |  |  |  | 23.8348 |  | 0 | 4.4 | 22.0822
7108 | 4.2 | 5.7888 |  |  |  |  | 24.1853 |  | 0 | 4.2 | 22.4328
7109 | 3.9 | 6.0888 |  |  |  |  | 24.7111 |  | 0 | 3.9 | 22.9585
7110 | 3.7 | 6.2888 |  |  |  |  | 25.0616 |  | 0 | 3.7 | 23.309
7111 | 4.3 | 5.6888 |  |  |  |  | 24.0101 |  | 0 | 4.3 | 22.2575
7112 | 4.9 | 5.0888 |  |  |  |  | 22.9585 |  | 0 | 4.9 | 21.206
7113 | 5.5 | 4.4888 |  |  |  |  | 21.907 |  | 0 | 5.5 | 20.1544
7114 | 5.5 | 4.4888 |  |  |  |  | 21.907 |  | 0 | 5.5 | 20.1544
7115 | 5.6 | 4.3888 |  |  |  |  | 21.7317 |  | 0 | 5.6 | 19.9792
7116 | 5.6 | 4.3888 |  |  |  |  | 21.7317 |  | 0 | 5.6 | 19.9792
7117 | 6.2 | 3.7888 |  |  |  |  | 20.6802 |  | 0 | 6.2 | 18.9276
7118 | 6.8 | 3.1888 |  |  |  |  | 19.6287 |  | 0 | 6.8 | 17.8761
7119 | 7.4 | 2.5888 |  |  |  |  | 18.5771 |  | 0 | 7.4 | 16.8246
7120 | 7.2 | 2.7888 |  |  |  |  | 18.9276 |  | 0 | 7.2 | 17.1751
7121 | 7.1 | 2.8888 |  |  |  |  | 19.1029 |  | 0 | 7.1 | 17.3503
7122 | 6.9 | 3.0888 |  |  |  |  | 19.4534 |  | 0 | 6.9 | 17.7008
7123 | 6.4 | 3.5888 |  |  |  |  | 20.3297 |  | 0 | 6.4 | 18.5771
7124 | 6 | 3.9888 |  |  |  |  | 21.0307 |  | 0 | 6 | 19.2782
7125 | 5.5 | 4.4888 |  |  |  |  | 21.907 |  | 0 | 5.5 | 20.1544
7126 | 5.3 | 4.6888 |  |  |  |  | 22.2575 |  | 0 | 5.3 | 20.5049
7127 | 5.2 | 4.7888 |  |  |  |  | 22.4328 |  | 0 | 5.2 | 20.6802
7128 | 5 | 4.9888 |  |  |  |  | 22.7833 |  | 0 | 5 | 21.0307
7129 | 4.7 | 5.2888 |  |  |  |  | 23.309 |  | 0 | 4.7 | 21.5565
7130 | 4.5 | 5.4888 |  |  |  |  | 23.6595 |  | 0 | 4.5 | 21.907
7131 | 4.2 | 5.7888 |  |  |  |  | 24.1853 |  | 0 | 4.2 | 22.4328
7132 | 4 | 5.9888 |  |  |  |  | 24.5358 |  | 0 | 4 | 22.7833
7133 | 3.8 | 6.1888 |  |  |  |  | 24.8863 |  | 0 | 3.8 | 23.1338
7134 | 3.6 | 6.3888 |  |  |  |  | 25.2369 |  | 0 | 3.6 | 23.4843
7135 | 3.7 | 6.2888 |  |  |  |  | 25.0616 |  | 0 | 3.7 | 23.309
7136 | 3.9 | 6.0888 |  |  |  |  | 24.7111 |  | 0 | 3.9 | 22.9585
7137 | 4 | 5.9888 |  |  |  |  | 24.5358 |  | 0 | 4 | 22.7833
7138 | 4.1 | 5.8888 |  |  |  |  | 24.3606 |  | 0 | 4.1 | 22.608
7139 | 4.1 | 5.8888 |  |  |  |  | 24.3606 |  | 0 | 4.1 | 22.608
7140 | 4.2 | 5.7888 |  |  |  |  | 24.1853 |  | 0 | 4.2 | 22.4328
7141 | 4.4 | 5.5888 |  |  |  |  | 23.8348 |  | 0 | 4.4 | 22.0822
7142 | 4.7 | 5.2888 |  |  |  |  | 23.309 |  | 0 | 4.7 | 21.5565
7143 | 4.9 | 5.0888 |  |  |  |  | 22.9585 |  | 0 | 4.9 | 21.206
7144 | 4.8 | 5.1888 |  |  |  |  | 23.1338 |  | 0 | 4.8 | 21.3812
7145 | 4.7 | 5.2888 |  |  |  |  | 23.309 |  | 0 | 4.7 | 21.5565
7146 | 4.6 | 5.3888 |  |  |  |  | 23.4843 |  | 0 | 4.6 | 21.7317
7147 | 4.7 | 5.2888 |  |  |  |  | 23.309 |  | 0 | 4.7 | 21.5565
7148 | 4.7 | 5.2888 |  |  |  |  | 23.309 |  | 0 | 4.7 | 21.5565
7149 | 4.8 | 5.1888 |  |  |  |  | 23.1338 |  | 0 | 4.8 | 21.3812
7150 | 4.7 | 5.2888 |  |  |  |  | 23.309 |  | 0 | 4.7 | 21.5565
7151 | 4.7 | 5.2888 |  |  |  |  | 23.309 |  | 0 | 4.7 | 21.5565
7152 | 4.6 | 5.3888 |  |  |  |  | 23.4843 |  | 0 | 4.6 | 21.7317
7153 | 4.5 | 5.4888 |  |  |  |  | 23.6595 |  | 0 | 4.5 | 21.907
7154 | 4.5 | 5.4888 |  |  |  |  | 23.6595 |  | 0 | 4.5 | 21.907
7155 | 4.4 | 5.5888 |  |  |  |  | 23.8348 |  | 0 | 4.4 | 22.0822
7156 | 4.3 | 5.6888 |  |  |  |  | 24.0101 |  | 0 | 4.3 | 22.2575
7157 | 4.1 | 5.8888 |  |  |  |  | 24.3606 |  | 0 | 4.1 | 22.608
7158 | 4 | 5.9888 |  |  |  |  | 24.5358 |  | 0 | 4 | 22.7833
7159 | 4.1 | 5.8888 |  |  |  |  | 24.3606 |  | 0 | 4.1 | 22.608
7160 | 4.1 | 5.8888 |  |  |  |  | 24.3606 |  | 0 | 4.1 | 22.608
7161 | 4.2 | 5.7888 |  |  |  |  | 24.1853 |  | 0 | 4.2 | 22.4328
7162 | 4.6 | 5.3888 |  |  |  |  | 23.4843 |  | 0 | 4.6 | 21.7317
7163 | 5 | 4.9888 |  |  |  |  | 22.7833 |  | 0 | 5 | 21.0307
7164 | 5.4 | 4.5888 |  |  |  |  | 22.0822 |  | 0 | 5.4 | 20.3297
7165 | 5.8 | 4.1888 |  |  |  |  | 21.3812 |  | 0 | 5.8 | 19.6287
7166 | 6.1 | 3.8888 |  |  |  |  | 20.8555 |  | 0 | 6.1 | 19.1029
7167 | 6.5 | 3.4888 |  |  |  |  | 20.1544 |  | 0 | 6.5 | 18.4019
7168 | 6.2 | 3.7888 |  |  |  |  | 20.6802 |  | 0 | 6.2 | 18.9276
7169 | 5.8 | 4.1888 |  |  |  |  | 21.3812 |  | 0 | 5.8 | 19.6287
7170 | 5.5 | 4.4888 |  |  |  |  | 21.907 |  | 0 | 5.5 | 20.1544
7171 | 5.1 | 4.8888 |  |  |  |  | 22.608 |  | 0 | 5.1 | 20.8555
7172 | 4.6 | 5.3888 |  |  |  |  | 23.4843 |  | 0 | 4.6 | 21.7317
7173 | 4.2 | 5.7888 |  |  |  |  | 24.1853 |  | 0 | 4.2 | 22.4328
7174 | 4.1 | 5.8888 |  |  |  |  | 24.3606 |  | 0 | 4.1 | 22.608
7175 | 3.9 | 6.0888 |  |  |  |  | 24.7111 |  | 0 | 3.9 | 22.9585
7176 | 3.8 | 6.1888 |  |  |  |  | 24.8863 |  | 0 | 3.8 | 23.1338
7177 | 3.7 | 6.2888 |  |  |  |  | 25.0616 |  | 0 | 3.7 | 23.309
7178 | 3.7 | 6.2888 |  |  |  |  | 25.0616 |  | 0 | 3.7 | 23.309
7179 | 3.6 | 6.3888 |  |  |  |  | 25.2369 |  | 0 | 3.6 | 23.4843
7180 | 3.5 | 6.4888 |  |  |  |  | 25.4121 |  | 0 | 3.5 | 23.6595
7181 | 3.3 | 6.6888 |  |  |  |  | 25.7626 |  | 0 | 3.3 | 24.0101
7182 | 3.2 | 6.7888 |  |  |  |  | 25.9379 |  | 0 | 3.2 | 24.1853
7183 | 3 | 6.9888 |  |  |  |  | 26.2884 |  | 0 | 3 | 24.5358
7184 | 2.9 | 7.0888 |  |  |  |  | 26.4636 |  | 0 | 2.9 | 24.7111
7185 | 2.7 | 7.2888 |  |  |  |  | 26.8142 |  | 0 | 2.7 | 25.0616
7186 | 2.7 | 7.2888 |  |  |  |  | 26.8142 |  | 0 | 2.7 | 25.0616
7187 | 2.7 | 7.2888 |  |  |  |  | 26.8142 |  | 0 | 2.7 | 25.0616
7188 | 2.7 | 7.2888 |  |  |  |  | 26.8142 |  | 0 | 2.7 | 25.0616
7189 | 2.9 | 7.0888 |  |  |  |  | 26.4636 |  | 0 | 2.9 | 24.7111
7190 | 3 | 6.9888 |  |  |  |  | 26.2884 |  | 0 | 3 | 24.5358
7191 | 3.2 | 6.7888 |  |  |  |  | 25.9379 |  | 0 | 3.2 | 24.1853
7192 | 3.2 | 6.7888 |  |  |  |  | 25.9379 |  | 0 | 3.2 | 24.1853
7193 | 3.1 | 6.8888 |  |  |  |  | 26.1131 |  | 0 | 3.1 | 24.3606
7194 | 3.1 | 6.8888 |  |  |  |  | 26.1131 |  | 0 | 3.1 | 24.3606
7195 | 2.9 | 7.0888 |  |  |  |  | 26.4636 |  | 0 | 2.9 | 24.7111
7196 | 2.8 | 7.1888 |  |  |  |  | 26.6389 |  | 0 | 2.8 | 24.8863
7197 | 2.6 | 7.3888 |  |  |  |  | 26.9894 |  | 0 | 2.6 | 25.2369
7198 | 2.8 | 7.1888 |  |  |  |  | 26.6389 |  | 0 | 2.8 | 24.8863
7199 | 3 | 6.9888 |  |  |  |  | 26.2884 |  | 0 | 3 | 24.5358
7200 | 3.2 | 6.7888 |  |  |  |  | 25.9379 |  | 0 | 3.2 | 24.1853
7201 | 2 | 7.9888 |  |  |  |  | 28.0409 |  | 0 | 2 | 26.2884
7202 | 0.8 | 9.1888 |  |  |  |  | 30.144 |  | 0 | 0.8 | 28.3915
7203 | -0.4 | 10.3888 |  |  |  |  | 32.2471 |  | 0 | -0.4 | 30.4945
7204 | -0.8 | 10.7888 |  |  |  |  | 32.9481 |  | 0 | -0.8 | 31.1956
7205 | -1.2 | 11.1888 |  |  |  |  | 33.6491 |  | 0 | -1.2 | 31.8966
7206 | -1.6 | 11.5888 |  |  |  |  | 34.3502 |  | 0 | -1.6 | 32.5976
7207 | -1.6 | 11.5888 |  |  |  |  | 34.3502 |  | 0 | -1.6 | 32.5976
7208 | -1.7 | 11.6888 |  |  |  |  | 34.5254 |  | 0 | -1.7 | 32.7729
7209 | -1.7 | 11.6888 |  |  |  |  | 34.5254 |  | 0 | -1.7 | 32.7729
7210 | -0.4 | 10.3888 |  |  |  |  | 32.2471 |  | 0 | -0.4 | 30.4945
7211 | 1 | 8.9888 |  |  |  |  | 29.7935 |  | 0 | 1 | 28.0409
7212 | 2.3 | 7.6888 |  |  |  |  | 27.5152 |  | 0 | 2.3 | 25.7626
7213 | 3.5 | 6.4888 |  |  |  |  | 25.4121 |  | 0 | 3.5 | 23.6595
7214 | 4.8 | 5.1888 |  |  |  |  | 23.1338 |  | 0 | 4.8 | 21.3812
7215 | 6 | 3.9888 |  |  |  |  | 21.0307 |  | 0 | 6 | 19.2782
7216 | 4.6 | 5.3888 |  |  |  |  | 23.4843 |  | 0 | 4.6 | 21.7317
7217 | 3.3 | 6.6888 |  |  |  |  | 25.7626 |  | 0 | 3.3 | 24.0101
7218 | 1.9 | 8.0888 |  |  |  |  | 28.2162 |  | 0 | 1.9 | 26.4636
7219 | 1.6 | 8.3888 |  |  |  |  | 28.742 |  | 0 | 1.6 | 26.9894
7220 | 1.2 | 8.7888 |  |  |  |  | 29.443 |  | 0 | 1.2 | 27.6904
7221 | 0.9 | 9.0888 |  |  |  |  | 29.9688 |  | 0 | 0.9 | 28.2162
7222 | 0.4 | 9.5888 |  |  |  |  | 30.845 |  | 0 | 0.4 | 29.0925
7223 | 0 | 9.9888 |  |  |  |  | 31.5461 |  | 0 | 0 | 29.7935
7224 | -0.5 | 10.4888 |  |  |  |  | 32.4223 |  | 0 | -0.5 | 30.6698
7225 | -0.8 | 10.7888 |  |  |  |  | 32.9481 |  | 0 | -0.8 | 31.1956
7226 | -1.2 | 11.1888 |  |  |  |  | 33.6491 |  | 0 | -1.2 | 31.8966
7227 | -1.5 | 11.4888 |  |  |  |  | 34.1749 |  | 0 | -1.5 | 32.4223
7228 | -1.3 | 11.2888 |  |  |  |  | 33.8244 |  | 0 | -1.3 | 32.0718
7229 | -1.2 | 11.1888 |  |  |  |  | 33.6491 |  | 0 | -1.2 | 31.8966
7230 | -1 | 10.9888 |  |  |  |  | 33.2986 |  | 0 | -1 | 31.5461
7231 | -0.9 | 10.8888 |  |  |  |  | 33.1234 |  | 0 | -0.9 | 31.3708
7232 | -0.9 | 10.8888 |  |  |  |  | 33.1234 |  | 0 | -0.9 | 31.3708
7233 | -0.8 | 10.7888 |  |  |  |  | 32.9481 |  | 0 | -0.8 | 31.1956
7234 | 0.5 | 9.4888 |  |  |  |  | 30.6698 |  | 0 | 0.5 | 28.9172
7235 | 1.9 | 8.0888 |  |  |  |  | 28.2162 |  | 0 | 1.9 | 26.4636
7236 | 3.2 | 6.7888 |  |  |  |  | 25.9379 |  | 0 | 3.2 | 24.1853
7237 | 3.9 | 6.0888 |  |  |  |  | 24.7111 |  | 0 | 3.9 | 22.9585
7238 | 4.7 | 5.2888 |  |  |  |  | 23.309 |  | 0 | 4.7 | 21.5565
7239 | 5.4 | 4.5888 |  |  |  |  | 22.0822 |  | 0 | 5.4 | 20.3297
7240 | 4.1 | 5.8888 |  |  |  |  | 24.3606 |  | 0 | 4.1 | 22.608
7241 | 2.8 | 7.1888 |  |  |  |  | 26.6389 |  | 0 | 2.8 | 24.8863
7242 | 1.5 | 8.4888 |  |  |  |  | 28.9172 |  | 0 | 1.5 | 27.1647
7243 | 2 | 7.9888 |  |  |  |  | 28.0409 |  | 0 | 2 | 26.2884
7244 | 2.5 | 7.4888 |  |  |  |  | 27.1647 |  | 0 | 2.5 | 25.4121
7245 | 3 | 6.9888 |  |  |  |  | 26.2884 |  | 0 | 3 | 24.5358
7246 | 2.5 | 7.4888 |  |  |  |  | 27.1647 |  | 0 | 2.5 | 25.4121
7247 | 2.1 | 7.8888 |  |  |  |  | 27.8657 |  | 0 | 2.1 | 26.1131
7248 | 1.6 | 8.3888 |  |  |  |  | 28.742 |  | 0 | 1.6 | 26.9894
7249 | 1.6 | 8.3888 |  |  |  |  | 28.742 |  | 0 | 1.6 | 26.9894
7250 | 1.7 | 8.2888 |  |  |  |  | 28.5667 |  | 0 | 1.7 | 26.8142
7251 | 1.7 | 8.2888 |  |  |  |  | 28.5667 |  | 0 | 1.7 | 26.8142
7252 | 2.3 | 7.6888 |  |  |  |  | 27.5152 |  | 0 | 2.3 | 25.7626
7253 | 3 | 6.9888 |  |  |  |  | 26.2884 |  | 0 | 3 | 24.5358
7254 | 3.6 | 6.3888 |  |  |  |  | 25.2369 |  | 0 | 3.6 | 23.4843
7255 | 3.9 | 6.0888 |  |  |  |  | 24.7111 |  | 0 | 3.9 | 22.9585
7256 | 4.3 | 5.6888 |  |  |  |  | 24.0101 |  | 0 | 4.3 | 22.2575
7257 | 4.6 | 5.3888 |  |  |  |  | 23.4843 |  | 0 | 4.6 | 21.7317
7258 | 4.8 | 5.1888 |  |  |  |  | 23.1338 |  | 0 | 4.8 | 21.3812
7259 | 5 | 4.9888 |  |  |  |  | 22.7833 |  | 0 | 5 | 21.0307
7260 | 5.2 | 4.7888 |  |  |  |  | 22.4328 |  | 0 | 5.2 | 20.6802
7261 | 5.2 | 4.7888 |  |  |  |  | 22.4328 |  | 0 | 5.2 | 20.6802
7262 | 5.1 | 4.8888 |  |  |  |  | 22.608 |  | 0 | 5.1 | 20.8555
7263 | 5.1 | 4.8888 |  |  |  |  | 22.608 |  | 0 | 5.1 | 20.8555
7264 | 5 | 4.9888 |  |  |  |  | 22.7833 |  | 0 | 5 | 21.0307
7265 | 4.9 | 5.0888 |  |  |  |  | 22.9585 |  | 0 | 4.9 | 21.206
7266 | 4.8 | 5.1888 |  |  |  |  | 23.1338 |  | 0 | 4.8 | 21.3812
7267 | 4.5 | 5.4888 |  |  |  |  | 23.6595 |  | 0 | 4.5 | 21.907
7268 | 4.1 | 5.8888 |  |  |  |  | 24.3606 |  | 0 | 4.1 | 22.608
7269 | 3.8 | 6.1888 |  |  |  |  | 24.8863 |  | 0 | 3.8 | 23.1338
7270 | 3.4 | 6.5888 |  |  |  |  | 25.5874 |  | 0 | 3.4 | 23.8348
7271 | 3 | 6.9888 |  |  |  |  | 26.2884 |  | 0 | 3 | 24.5358
7272 | 2.6 | 7.3888 |  |  |  |  | 26.9894 |  | 0 | 2.6 | 25.2369
7273 | 2.4 | 7.5888 |  |  |  |  | 27.3399 |  | 0 | 2.4 | 25.5874
7274 | 2.3 | 7.6888 |  |  |  |  | 27.5152 |  | 0 | 2.3 | 25.7626
7275 | 2.1 | 7.8888 |  |  |  |  | 27.8657 |  | 0 | 2.1 | 26.1131
7276 | 2.1 | 7.8888 |  |  |  |  | 27.8657 |  | 0 | 2.1 | 26.1131
7277 | 2.2 | 7.7888 |  |  |  |  | 27.6904 |  | 0 | 2.2 | 25.9379
7278 | 2.2 | 7.7888 |  |  |  |  | 27.6904 |  | 0 | 2.2 | 25.9379
7279 | 2.1 | 7.8888 |  |  |  |  | 27.8657 |  | 0 | 2.1 | 26.1131
7280 | 2.1 | 7.8888 |  |  |  |  | 27.8657 |  | 0 | 2.1 | 26.1131
7281 | 2 | 7.9888 |  |  |  |  | 28.0409 |  | 0 | 2 | 26.2884
7282 | 2 | 7.9888 |  |  |  |  | 28.0409 |  | 0 | 2 | 26.2884
7283 | 2 | 7.9888 |  |  |  |  | 28.0409 |  | 0 | 2 | 26.2884
7284 | 2 | 7.9888 |  |  |  |  | 28.0409 |  | 0 | 2 | 26.2884
7285 | 1.8 | 8.1888 |  |  |  |  | 28.3915 |  | 0 | 1.8 | 26.6389
7286 | 1.7 | 8.2888 |  |  |  |  | 28.5667 |  | 0 | 1.7 | 26.8142
7287 | 1.5 | 8.4888 |  |  |  |  | 28.9172 |  | 0 | 1.5 | 27.1647
7288 | 1.1 | 8.8888 |  |  |  |  | 29.6183 |  | 0 | 1.1 | 27.8657
7289 | 0.8 | 9.1888 |  |  |  |  | 30.144 |  | 0 | 0.8 | 28.3915
7290 | 1 | 8.9888 |  |  |  |  | 29.7935 |  | 0 | 1 | 28.0409
7291 | 1.3 | 8.6888 |  |  |  |  | 29.2677 |  | 0 | 1.3 | 27.5152
7292 | 1.7 | 8.2888 |  |  |  |  | 28.5667 |  | 0 | 1.7 | 26.8142
7293 | 2.1 | 7.8888 |  |  |  |  | 27.8657 |  | 0 | 2.1 | 26.1131
7294 | 2.6 | 7.3888 |  |  |  |  | 26.9894 |  | 0 | 2.6 | 25.2369
7295 | 3.1 | 6.8888 |  |  |  |  | 26.1131 |  | 0 | 3.1 | 24.3606
7296 | 3.6 | 6.3888 |  |  |  |  | 25.2369 |  | 0 | 3.6 | 23.4843
7297 | 4.2 | 5.7888 |  |  |  |  | 24.1853 |  | 0 | 4.2 | 22.4328
7298 | 4.7 | 5.2888 |  |  |  |  | 23.309 |  | 0 | 4.7 | 21.5565
7299 | 5.3 | 4.6888 |  |  |  |  | 22.2575 |  | 0 | 5.3 | 20.5049
7300 | 5.8 | 4.1888 |  |  |  |  | 21.3812 |  | 0 | 5.8 | 19.6287
7301 | 6.3 | 3.6888 |  |  |  |  | 20.5049 |  | 0 | 6.3 | 18.7524
7302 | 6.8 | 3.1888 |  |  |  |  | 19.6287 |  | 0 | 6.8 | 17.8761
7303 | 7.2 | 2.7888 |  |  |  |  | 18.9276 |  | 0 | 7.2 | 17.1751
7304 | 7.6 | 2.3888 |  |  |  |  | 18.2266 |  | 0 | 7.6 | 16.4741
7305 | 7 | 2.9888 |  |  |  |  | 19.2782 |  | 0 | 7 | 17.5256
7306 | 7.2 | 2.7888 |  |  |  |  | 18.9276 |  | 0 | 7.2 | 17.1751
7307 | 7.5 | 2.4888 |  |  |  |  | 18.4019 |  | 0 | 7.5 | 16.6493
7308 | 7.7 | 2.2888 |  |  |  |  | 18.0514 |  | 0 | 7.7 | 16.2988
7309 | 7.8 | 2.1888 |  |  |  |  | 17.8761 |  | 0 | 7.8 | 16.1235
7310 | 8 | 1.9888 |  |  |  |  | 17.5256 |  | 0 | 8 | 15.773
7311 | 8.1 | 1.8888 |  |  |  |  | 17.3503 |  | 0 | 8.1 | 15.5978
7312 | 8 | 1.9888 |  |  |  |  | 17.5256 |  | 0 | 8 | 15.773
7313 | 7.8 | 2.1888 |  |  |  |  | 17.8761 |  | 0 | 7.8 | 16.1235
7314 | 7.7 | 2.2888 |  |  |  |  | 18.0514 |  | 0 | 7.7 | 16.2988
7315 | 7.4 | 2.5888 |  |  |  |  | 18.5771 |  | 0 | 7.4 | 16.8246
7316 | 7.2 | 2.7888 |  |  |  |  | 18.9276 |  | 0 | 7.2 | 17.1751
7317 | 6.9 | 3.0888 |  |  |  |  | 19.4534 |  | 0 | 6.9 | 17.7008
7318 | 6.9 | 3.0888 |  |  |  |  | 19.4534 |  | 0 | 6.9 | 17.7008
7319 | 6.8 | 3.1888 |  |  |  |  | 19.6287 |  | 0 | 6.8 | 17.8761
7320 | 6.8 | 3.1888 |  |  |  |  | 19.6287 |  | 0 | 6.8 | 17.8761
7321 | 6.6 | 3.3888 |  |  |  |  | 19.9792 |  | 0 | 6.6 | 18.2266
7322 | 6.5 | 3.4888 |  |  |  |  | 20.1544 |  | 0 | 6.5 | 18.4019
7323 | 6.3 | 3.6888 |  |  |  |  | 20.5049 |  | 0 | 6.3 | 18.7524
7324 | 6.2 | 3.7888 |  |  |  |  | 20.6802 |  | 0 | 6.2 | 18.9276
7325 | 6.2 | 3.7888 |  |  |  |  | 20.6802 |  | 0 | 6.2 | 18.9276
7326 | 6.1 | 3.8888 |  |  |  |  | 20.8555 |  | 0 | 6.1 | 19.1029
7327 | 6.2 | 3.7888 |  |  |  |  | 20.6802 |  | 0 | 6.2 | 18.9276
7328 | 6.4 | 3.5888 |  |  |  |  | 20.3297 |  | 0 | 6.4 | 18.5771
7329 | 6.5 | 3.4888 |  |  |  |  | 20.1544 |  | 0 | 6.5 | 18.4019
7330 | 6.7 | 3.2888 |  |  |  |  | 19.8039 |  | 0 | 6.7 | 18.0514
7331 | 6.8 | 3.1888 |  |  |  |  | 19.6287 |  | 0 | 6.8 | 17.8761
7332 | 7 | 2.9888 |  |  |  |  | 19.2782 |  | 0 | 7 | 17.5256
7333 | 6.9 | 3.0888 |  |  |  |  | 19.4534 |  | 0 | 6.9 | 17.7008
7334 | 6.9 | 3.0888 |  |  |  |  | 19.4534 |  | 0 | 6.9 | 17.7008
7335 | 6.8 | 3.1888 |  |  |  |  | 19.6287 |  | 0 | 6.8 | 17.8761
7336 | 6.7 | 3.2888 |  |  |  |  | 19.8039 |  | 0 | 6.7 | 18.0514
7337 | 6.7 | 3.2888 |  |  |  |  | 19.8039 |  | 0 | 6.7 | 18.0514
7338 | 6.6 | 3.3888 |  |  |  |  | 19.9792 |  | 0 | 6.6 | 18.2266
7339 | 6.5 | 3.4888 |  |  |  |  | 20.1544 |  | 0 | 6.5 | 18.4019
7340 | 6.3 | 3.6888 |  |  |  |  | 20.5049 |  | 0 | 6.3 | 18.7524
7341 | 6.2 | 3.7888 |  |  |  |  | 20.6802 |  | 0 | 6.2 | 18.9276
7342 | 6 | 3.9888 |  |  |  |  | 21.0307 |  | 0 | 6 | 19.2782
7343 | 5.8 | 4.1888 |  |  |  |  | 21.3812 |  | 0 | 5.8 | 19.6287
7344 | 5.6 | 4.3888 |  |  |  |  | 21.7317 |  | 0 | 5.6 | 19.9792
7345 | 5.3 | 4.6888 |  |  |  |  | 22.2575 |  | 0 | 5.3 | 20.5049
7346 | 4.9 | 5.0888 |  |  |  |  | 22.9585 |  | 0 | 4.9 | 21.206
7347 | 4.6 | 5.3888 |  |  |  |  | 23.4843 |  | 0 | 4.6 | 21.7317
7348 | 4.5 | 5.4888 |  |  |  |  | 23.6595 |  | 0 | 4.5 | 21.907
7349 | 4.3 | 5.6888 |  |  |  |  | 24.0101 |  | 0 | 4.3 | 22.2575
7350 | 4.2 | 5.7888 |  |  |  |  | 24.1853 |  | 0 | 4.2 | 22.4328
7351 | 4.2 | 5.7888 |  |  |  |  | 24.1853 |  | 0 | 4.2 | 22.4328
7352 | 4.2 | 5.7888 |  |  |  |  | 24.1853 |  | 0 | 4.2 | 22.4328
7353 | 4.2 | 5.7888 |  |  |  |  | 24.1853 |  | 0 | 4.2 | 22.4328
7354 | 4.1 | 5.8888 |  |  |  |  | 24.3606 |  | 0 | 4.1 | 22.608
7355 | 4 | 5.9888 |  |  |  |  | 24.5358 |  | 0 | 4 | 22.7833
7356 | 3.9 | 6.0888 |  |  |  |  | 24.7111 |  | 0 | 3.9 | 22.9585
7357 | 4.1 | 5.8888 |  |  |  |  | 24.3606 |  | 0 | 4.1 | 22.608
7358 | 4.3 | 5.6888 |  |  |  |  | 24.0101 |  | 0 | 4.3 | 22.2575
7359 | 4.5 | 5.4888 |  |  |  |  | 23.6595 |  | 0 | 4.5 | 21.907
7360 | 4.6 | 5.3888 |  |  |  |  | 23.4843 |  | 0 | 4.6 | 21.7317
7361 | 4.7 | 5.2888 |  |  |  |  | 23.309 |  | 0 | 4.7 | 21.5565
7362 | 4.8 | 5.1888 |  |  |  |  | 23.1338 |  | 0 | 4.8 | 21.3812
7363 | 4.2 | 5.7888 |  |  |  |  | 24.1853 |  | 0 | 4.2 | 22.4328
7364 | 3.5 | 6.4888 |  |  |  |  | 25.4121 |  | 0 | 3.5 | 23.6595
7365 | 2.9 | 7.0888 |  |  |  |  | 26.4636 |  | 0 | 2.9 | 24.7111
7366 | 1.7 | 8.2888 |  |  |  |  | 28.5667 |  | 0 | 1.7 | 26.8142
7367 | 0.6 | 9.3888 |  |  |  |  | 30.4945 |  | 0 | 0.6 | 28.742
7368 | -0.6 | 10.5888 |  |  |  |  | 32.5976 |  | 0 | -0.6 | 30.845
7369 | -0.5 | 10.4888 |  |  |  |  | 32.4223 |  | 0 | -0.5 | 30.6698
7370 | -0.5 | 10.4888 |  |  |  |  | 32.4223 |  | 0 | -0.5 | 30.6698
7371 | -0.4 | 10.3888 |  |  |  |  | 32.2471 |  | 0 | -0.4 | 30.4945
7372 | -0.1 | 10.0888 |  |  |  |  | 31.7213 |  | 0 | -0.1 | 29.9688
7373 | 0.1 | 9.8888 |  |  |  |  | 31.3708 |  | 0 | 0.1 | 29.6183
7374 | 0.4 | 9.5888 |  |  |  |  | 30.845 |  | 0 | 0.4 | 29.0925
7375 | 1.1 | 8.8888 |  |  |  |  | 29.6183 |  | 0 | 1.1 | 27.8657
7376 | 1.7 | 8.2888 |  |  |  |  | 28.5667 |  | 0 | 1.7 | 26.8142
7377 | 2.4 | 7.5888 |  |  |  |  | 27.3399 |  | 0 | 2.4 | 25.5874
7378 | 2.8 | 7.1888 |  |  |  |  | 26.6389 |  | 0 | 2.8 | 24.8863
7379 | 3.3 | 6.6888 |  |  |  |  | 25.7626 |  | 0 | 3.3 | 24.0101
7380 | 3.7 | 6.2888 |  |  |  |  | 25.0616 |  | 0 | 3.7 | 23.309
7381 | 3.9 | 6.0888 |  |  |  |  | 24.7111 |  | 0 | 3.9 | 22.9585
7382 | 4.1 | 5.8888 |  |  |  |  | 24.3606 |  | 0 | 4.1 | 22.608
7383 | 4.3 | 5.6888 |  |  |  |  | 24.0101 |  | 0 | 4.3 | 22.2575
7384 | 4.2 | 5.7888 |  |  |  |  | 24.1853 |  | 0 | 4.2 | 22.4328
7385 | 4.1 | 5.8888 |  |  |  |  | 24.3606 |  | 0 | 4.1 | 22.608
7386 | 4 | 5.9888 |  |  |  |  | 24.5358 |  | 0 | 4 | 22.7833
7387 | 3.9 | 6.0888 |  |  |  |  | 24.7111 |  | 0 | 3.9 | 22.9585
7388 | 3.9 | 6.0888 |  |  |  |  | 24.7111 |  | 0 | 3.9 | 22.9585
7389 | 3.8 | 6.1888 |  |  |  |  | 24.8863 |  | 0 | 3.8 | 23.1338
7390 | 4 | 5.9888 |  |  |  |  | 24.5358 |  | 0 | 4 | 22.7833
7391 | 4.2 | 5.7888 |  |  |  |  | 24.1853 |  | 0 | 4.2 | 22.4328
7392 | 4.4 | 5.5888 |  |  |  |  | 23.8348 |  | 0 | 4.4 | 22.0822
7393 | 4.5 | 5.4888 |  |  |  |  | 23.6595 |  | 0 | 4.5 | 21.907
7394 | 4.7 | 5.2888 |  |  |  |  | 23.309 |  | 0 | 4.7 | 21.5565
7395 | 4.8 | 5.1888 |  |  |  |  | 23.1338 |  | 0 | 4.8 | 21.3812
7396 | 4.9 | 5.0888 |  |  |  |  | 22.9585 |  | 0 | 4.9 | 21.206
7397 | 5 | 4.9888 |  |  |  |  | 22.7833 |  | 0 | 5 | 21.0307
7398 | 5.1 | 4.8888 |  |  |  |  | 22.608 |  | 0 | 5.1 | 20.8555
7399 | 5.2 | 4.7888 |  |  |  |  | 22.4328 |  | 0 | 5.2 | 20.6802
7400 | 5.3 | 4.6888 |  |  |  |  | 22.2575 |  | 0 | 5.3 | 20.5049
7401 | 5.4 | 4.5888 |  |  |  |  | 22.0822 |  | 0 | 5.4 | 20.3297
7402 | 5.8 | 4.1888 |  |  |  |  | 21.3812 |  | 0 | 5.8 | 19.6287
7403 | 6.2 | 3.7888 |  |  |  |  | 20.6802 |  | 0 | 6.2 | 18.9276
7404 | 6.6 | 3.3888 |  |  |  |  | 19.9792 |  | 0 | 6.6 | 18.2266
7405 | 6.6 | 3.3888 |  |  |  |  | 19.9792 |  | 0 | 6.6 | 18.2266
7406 | 6.7 | 3.2888 |  |  |  |  | 19.8039 |  | 0 | 6.7 | 18.0514
7407 | 6.7 | 3.2888 |  |  |  |  | 19.8039 |  | 0 | 6.7 | 18.0514
7408 | 6.8 | 3.1888 |  |  |  |  | 19.6287 |  | 0 | 6.8 | 17.8761
7409 | 6.9 | 3.0888 |  |  |  |  | 19.4534 |  | 0 | 6.9 | 17.7008
7410 | 7 | 2.9888 |  |  |  |  | 19.2782 |  | 0 | 7 | 17.5256
7411 | 7.2 | 2.7888 |  |  |  |  | 18.9276 |  | 0 | 7.2 | 17.1751
7412 | 7.4 | 2.5888 |  |  |  |  | 18.5771 |  | 0 | 7.4 | 16.8246
7413 | 7.6 | 2.3888 |  |  |  |  | 18.2266 |  | 0 | 7.6 | 16.4741
7414 | 7.8 | 2.1888 |  |  |  |  | 17.8761 |  | 0 | 7.8 | 16.1235
7415 | 8 | 1.9888 |  |  |  |  | 17.5256 |  | 0 | 8 | 15.773
7416 | 8.2 | 1.7888 |  |  |  |  | 17.1751 |  | 0 | 8.2 | 15.4225
7417 | 8.2 | 1.7888 |  |  |  |  | 17.1751 |  | 0 | 8.2 | 15.4225
7418 | 8.2 | 1.7888 |  |  |  |  | 17.1751 |  | 0 | 8.2 | 15.4225
7419 | 8.2 | 1.7888 |  |  |  |  | 17.1751 |  | 0 | 8.2 | 15.4225
7420 | 8.4 | 1.5888 |  |  |  |  | 16.8246 |  | 0 | 8.4 | 15.072
7421 | 8.5 | 1.4888 |  |  |  |  | 16.6493 |  | 0 | 8.5 | 14.8968
7422 | 8.7 | 1.2888 |  |  |  |  | 16.2988 |  | 0 | 8.7 | 14.5462
7423 | 7.9 | 2.0888 |  |  |  |  | 17.7008 |  | 0 | 7.9 | 15.9483
7424 | 7 | 2.9888 |  |  |  |  | 19.2782 |  | 0 | 7 | 17.5256
7425 | 6.2 | 3.7888 |  |  |  |  | 20.6802 |  | 0 | 6.2 | 18.9276
7426 | 6.9 | 3.0888 |  |  |  |  | 19.4534 |  | 0 | 6.9 | 17.7008
7427 | 7.5 | 2.4888 |  |  |  |  | 18.4019 |  | 0 | 7.5 | 16.6493
7428 | 8.2 | 1.7888 |  |  |  |  | 17.1751 |  | 0 | 8.2 | 15.4225
7429 | 8.4 | 1.5888 |  |  |  |  | 16.8246 |  | 0 | 8.4 | 15.072
7430 | 8.6 | 1.3888 |  |  |  |  | 16.4741 |  | 0 | 8.6 | 14.7215
7431 | 8.8 | 1.1888 |  |  |  |  | 16.1235 |  | 0 | 8.8 | 14.371
7432 | 8.7 | 1.2888 |  |  |  |  | 16.2988 |  | 0 | 8.7 | 14.5462
7433 | 8.5 | 1.4888 |  |  |  |  | 16.6493 |  | 0 | 8.5 | 14.8968
7434 | 8.4 | 1.5888 |  |  |  |  | 16.8246 |  | 0 | 8.4 | 15.072
7435 | 7.4 | 2.5888 |  |  |  |  | 18.5771 |  | 0 | 7.4 | 16.8246
7436 | 6.4 | 3.5888 |  |  |  |  | 20.3297 |  | 0 | 6.4 | 18.5771
7437 | 5.4 | 4.5888 |  |  |  |  | 22.0822 |  | 0 | 5.4 | 20.3297
7438 | 6.1 | 3.8888 |  |  |  |  | 20.8555 |  | 0 | 6.1 | 19.1029
7439 | 6.7 | 3.2888 |  |  |  |  | 19.8039 |  | 0 | 6.7 | 18.0514
7440 | 7.4 | 2.5888 |  |  |  |  | 18.5771 |  | 0 | 7.4 | 16.8246
7441 | 7.1 | 2.8888 |  |  |  |  | 19.1029 |  | 0 | 7.1 | 17.3503
7442 | 6.9 | 3.0888 |  |  |  |  | 19.4534 |  | 0 | 6.9 | 17.7008
7443 | 6.6 | 3.3888 |  |  |  |  | 19.9792 |  | 0 | 6.6 | 18.2266
7444 | 6.7 | 3.2888 |  |  |  |  | 19.8039 |  | 0 | 6.7 | 18.0514
7445 | 6.8 | 3.1888 |  |  |  |  | 19.6287 |  | 0 | 6.8 | 17.8761
7446 | 6.9 | 3.0888 |  |  |  |  | 19.4534 |  | 0 | 6.9 | 17.7008
7447 | 6.9 | 3.0888 |  |  |  |  | 19.4534 |  | 0 | 6.9 | 17.7008
7448 | 6.8 | 3.1888 |  |  |  |  | 19.6287 |  | 0 | 6.8 | 17.8761
7449 | 6.8 | 3.1888 |  |  |  |  | 19.6287 |  | 0 | 6.8 | 17.8761
7450 | 6.9 | 3.0888 |  |  |  |  | 19.4534 |  | 0 | 6.9 | 17.7008
7451 | 6.9 | 3.0888 |  |  |  |  | 19.4534 |  | 0 | 6.9 | 17.7008
7452 | 7 | 2.9888 |  |  |  |  | 19.2782 |  | 0 | 7 | 17.5256
7453 | 6.8 | 3.1888 |  |  |  |  | 19.6287 |  | 0 | 6.8 | 17.8761
7454 | 6.5 | 3.4888 |  |  |  |  | 20.1544 |  | 0 | 6.5 | 18.4019
7455 | 6.3 | 3.6888 |  |  |  |  | 20.5049 |  | 0 | 6.3 | 18.7524
7456 | 5.9 | 4.0888 |  |  |  |  | 21.206 |  | 0 | 5.9 | 19.4534
7457 | 5.6 | 4.3888 |  |  |  |  | 21.7317 |  | 0 | 5.6 | 19.9792
7458 | 5.2 | 4.7888 |  |  |  |  | 22.4328 |  | 0 | 5.2 | 20.6802
7459 | 4.5 | 5.4888 |  |  |  |  | 23.6595 |  | 0 | 4.5 | 21.907
7460 | 3.8 | 6.1888 |  |  |  |  | 24.8863 |  | 0 | 3.8 | 23.1338
7461 | 3.1 | 6.8888 |  |  |  |  | 26.1131 |  | 0 | 3.1 | 24.3606
7462 | 2.5 | 7.4888 |  |  |  |  | 27.1647 |  | 0 | 2.5 | 25.4121
7463 | 2 | 7.9888 |  |  |  |  | 28.0409 |  | 0 | 2 | 26.2884
7464 | 1.4 | 8.5888 |  |  |  |  | 29.0925 |  | 0 | 1.4 | 27.3399
7465 | 1.7 | 8.2888 |  |  |  |  | 28.5667 |  | 0 | 1.7 | 26.8142
7466 | 2.1 | 7.8888 |  |  |  |  | 27.8657 |  | 0 | 2.1 | 26.1131
7467 | 2.4 | 7.5888 |  |  |  |  | 27.3399 |  | 0 | 2.4 | 25.5874
7468 | 2.5 | 7.4888 |  |  |  |  | 27.1647 |  | 0 | 2.5 | 25.4121
7469 | 2.5 | 7.4888 |  |  |  |  | 27.1647 |  | 0 | 2.5 | 25.4121
7470 | 2.6 | 7.3888 |  |  |  |  | 26.9894 |  | 0 | 2.6 | 25.2369
7471 | 2.7 | 7.2888 |  |  |  |  | 26.8142 |  | 0 | 2.7 | 25.0616
7472 | 2.7 | 7.2888 |  |  |  |  | 26.8142 |  | 0 | 2.7 | 25.0616
7473 | 2.8 | 7.1888 |  |  |  |  | 26.6389 |  | 0 | 2.8 | 24.8863
7474 | 2.9 | 7.0888 |  |  |  |  | 26.4636 |  | 0 | 2.9 | 24.7111
7475 | 3.1 | 6.8888 |  |  |  |  | 26.1131 |  | 0 | 3.1 | 24.3606
7476 | 3.2 | 6.7888 |  |  |  |  | 25.9379 |  | 0 | 3.2 | 24.1853
7477 | 3.3 | 6.6888 |  |  |  |  | 25.7626 |  | 0 | 3.3 | 24.0101
7478 | 3.4 | 6.5888 |  |  |  |  | 25.5874 |  | 0 | 3.4 | 23.8348
7479 | 3.5 | 6.4888 |  |  |  |  | 25.4121 |  | 0 | 3.5 | 23.6595
7480 | 3.5 | 6.4888 |  |  |  |  | 25.4121 |  | 0 | 3.5 | 23.6595
7481 | 3.5 | 6.4888 |  |  |  |  | 25.4121 |  | 0 | 3.5 | 23.6595
7482 | 3.5 | 6.4888 |  |  |  |  | 25.4121 |  | 0 | 3.5 | 23.6595
7483 | 3.6 | 6.3888 |  |  |  |  | 25.2369 |  | 0 | 3.6 | 23.4843
7484 | 3.7 | 6.2888 |  |  |  |  | 25.0616 |  | 0 | 3.7 | 23.309
7485 | 3.8 | 6.1888 |  |  |  |  | 24.8863 |  | 0 | 3.8 | 23.1338
7486 | 3.8 | 6.1888 |  |  |  |  | 24.8863 |  | 0 | 3.8 | 23.1338
7487 | 3.7 | 6.2888 |  |  |  |  | 25.0616 |  | 0 | 3.7 | 23.309
7488 | 3.7 | 6.2888 |  |  |  |  | 25.0616 |  | 0 | 3.7 | 23.309
7489 | 3.6 | 6.3888 |  |  |  |  | 25.2369 |  | 0 | 3.6 | 23.4843
7490 | 3.4 | 6.5888 |  |  |  |  | 25.5874 |  | 0 | 3.4 | 23.8348
7491 | 3.3 | 6.6888 |  |  |  |  | 25.7626 |  | 0 | 3.3 | 24.0101
7492 | 3.3 | 6.6888 |  |  |  |  | 25.7626 |  | 0 | 3.3 | 24.0101
7493 | 3.4 | 6.5888 |  |  |  |  | 25.5874 |  | 0 | 3.4 | 23.8348
7494 | 3.4 | 6.5888 |  |  |  |  | 25.5874 |  | 0 | 3.4 | 23.8348
7495 | 3.4 | 6.5888 |  |  |  |  | 25.5874 |  | 0 | 3.4 | 23.8348
7496 | 3.4 | 6.5888 |  |  |  |  | 25.5874 |  | 0 | 3.4 | 23.8348
7497 | 3.4 | 6.5888 |  |  |  |  | 25.5874 |  | 0 | 3.4 | 23.8348
7498 | 3.5 | 6.4888 |  |  |  |  | 25.4121 |  | 0 | 3.5 | 23.6595
7499 | 3.7 | 6.2888 |  |  |  |  | 25.0616 |  | 0 | 3.7 | 23.309
7500 | 3.8 | 6.1888 |  |  |  |  | 24.8863 |  | 0 | 3.8 | 23.1338
7501 | 4 | 5.9888 |  |  |  |  | 24.5358 |  | 0 | 4 | 22.7833
7502 | 4.2 | 5.7888 |  |  |  |  | 24.1853 |  | 0 | 4.2 | 22.4328
7503 | 4.4 | 5.5888 |  |  |  |  | 23.8348 |  | 0 | 4.4 | 22.0822
7504 | 4.4 | 5.5888 |  |  |  |  | 23.8348 |  | 0 | 4.4 | 22.0822
7505 | 4.4 | 5.5888 |  |  |  |  | 23.8348 |  | 0 | 4.4 | 22.0822
7506 | 4.4 | 5.5888 |  |  |  |  | 23.8348 |  | 0 | 4.4 | 22.0822
7507 | 4.2 | 5.7888 |  |  |  |  | 24.1853 |  | 0 | 4.2 | 22.4328
7508 | 3.9 | 6.0888 |  |  |  |  | 24.7111 |  | 0 | 3.9 | 22.9585
7509 | 3.7 | 6.2888 |  |  |  |  | 25.0616 |  | 0 | 3.7 | 23.309
7510 | 3.5 | 6.4888 |  |  |  |  | 25.4121 |  | 0 | 3.5 | 23.6595
7511 | 3.4 | 6.5888 |  |  |  |  | 25.5874 |  | 0 | 3.4 | 23.8348
7512 | 3.2 | 6.7888 |  |  |  |  | 25.9379 |  | 0 | 3.2 | 24.1853
7513 | 3 | 6.9888 |  |  |  |  | 26.2884 |  | 0 | 3 | 24.5358
7514 | 2.7 | 7.2888 |  |  |  |  | 26.8142 |  | 0 | 2.7 | 25.0616
7515 | 2.5 | 7.4888 |  |  |  |  | 27.1647 |  | 0 | 2.5 | 25.4121
7516 | 2.4 | 7.5888 |  |  |  |  | 27.3399 |  | 0 | 2.4 | 25.5874
7517 | 2.4 | 7.5888 |  |  |  |  | 27.3399 |  | 0 | 2.4 | 25.5874
7518 | 2.3 | 7.6888 |  |  |  |  | 27.5152 |  | 0 | 2.3 | 25.7626
7519 | 2.4 | 7.5888 |  |  |  |  | 27.3399 |  | 0 | 2.4 | 25.5874
7520 | 2.6 | 7.3888 |  |  |  |  | 26.9894 |  | 0 | 2.6 | 25.2369
7521 | 2.7 | 7.2888 |  |  |  |  | 26.8142 |  | 0 | 2.7 | 25.0616
7522 | 2.9 | 7.0888 |  |  |  |  | 26.4636 |  | 0 | 2.9 | 24.7111
7523 | 3.2 | 6.7888 |  |  |  |  | 25.9379 |  | 0 | 3.2 | 24.1853
7524 | 3.4 | 6.5888 |  |  |  |  | 25.5874 |  | 0 | 3.4 | 23.8348
7525 | 3.6 | 6.3888 |  |  |  |  | 25.2369 |  | 0 | 3.6 | 23.4843
7526 | 3.9 | 6.0888 |  |  |  |  | 24.7111 |  | 0 | 3.9 | 22.9585
7527 | 4.1 | 5.8888 |  |  |  |  | 24.3606 |  | 0 | 4.1 | 22.608
7528 | 4.2 | 5.7888 |  |  |  |  | 24.1853 |  | 0 | 4.2 | 22.4328
7529 | 4.2 | 5.7888 |  |  |  |  | 24.1853 |  | 0 | 4.2 | 22.4328
7530 | 4.3 | 5.6888 |  |  |  |  | 24.0101 |  | 0 | 4.3 | 22.2575
7531 | 4.4 | 5.5888 |  |  |  |  | 23.8348 |  | 0 | 4.4 | 22.0822
7532 | 4.5 | 5.4888 |  |  |  |  | 23.6595 |  | 0 | 4.5 | 21.907
7533 | 4.6 | 5.3888 |  |  |  |  | 23.4843 |  | 0 | 4.6 | 21.7317
7534 | 4.8 | 5.1888 |  |  |  |  | 23.1338 |  | 0 | 4.8 | 21.3812
7535 | 5.1 | 4.8888 |  |  |  |  | 22.608 |  | 0 | 5.1 | 20.8555
7536 | 5.3 | 4.6888 |  |  |  |  | 22.2575 |  | 0 | 5.3 | 20.5049
7537 | 5.1 | 4.8888 |  |  |  |  | 22.608 |  | 0 | 5.1 | 20.8555
7538 | 5 | 4.9888 |  |  |  |  | 22.7833 |  | 0 | 5 | 21.0307
7539 | 4.8 | 5.1888 |  |  |  |  | 23.1338 |  | 0 | 4.8 | 21.3812
7540 | 4.7 | 5.2888 |  |  |  |  | 23.309 |  | 0 | 4.7 | 21.5565
7541 | 4.7 | 5.2888 |  |  |  |  | 23.309 |  | 0 | 4.7 | 21.5565
7542 | 4.6 | 5.3888 |  |  |  |  | 23.4843 |  | 0 | 4.6 | 21.7317
7543 | 4.6 | 5.3888 |  |  |  |  | 23.4843 |  | 0 | 4.6 | 21.7317
7544 | 4.7 | 5.2888 |  |  |  |  | 23.309 |  | 0 | 4.7 | 21.5565
7545 | 4.7 | 5.2888 |  |  |  |  | 23.309 |  | 0 | 4.7 | 21.5565
7546 | 4.7 | 5.2888 |  |  |  |  | 23.309 |  | 0 | 4.7 | 21.5565
7547 | 4.7 | 5.2888 |  |  |  |  | 23.309 |  | 0 | 4.7 | 21.5565
7548 | 4.7 | 5.2888 |  |  |  |  | 23.309 |  | 0 | 4.7 | 21.5565
7549 | 5 | 4.9888 |  |  |  |  | 22.7833 |  | 0 | 5 | 21.0307
7550 | 5.3 | 4.6888 |  |  |  |  | 22.2575 |  | 0 | 5.3 | 20.5049
7551 | 5.6 | 4.3888 |  |  |  |  | 21.7317 |  | 0 | 5.6 | 19.9792
7552 | 5.5 | 4.4888 |  |  |  |  | 21.907 |  | 0 | 5.5 | 20.1544
7553 | 5.4 | 4.5888 |  |  |  |  | 22.0822 |  | 0 | 5.4 | 20.3297
7554 | 5.3 | 4.6888 |  |  |  |  | 22.2575 |  | 0 | 5.3 | 20.5049
7555 | 4.4 | 5.5888 |  |  |  |  | 23.8348 |  | 0 | 4.4 | 22.0822
7556 | 3.4 | 6.5888 |  |  |  |  | 25.5874 |  | 0 | 3.4 | 23.8348
7557 | 2.5 | 7.4888 |  |  |  |  | 27.1647 |  | 0 | 2.5 | 25.4121
7558 | 3.1 | 6.8888 |  |  |  |  | 26.1131 |  | 0 | 3.1 | 24.3606
7559 | 3.6 | 6.3888 |  |  |  |  | 25.2369 |  | 0 | 3.6 | 23.4843
7560 | 4.2 | 5.7888 |  |  |  |  | 24.1853 |  | 0 | 4.2 | 22.4328
7561 | 3.9 | 6.0888 |  |  |  |  | 24.7111 |  | 0 | 3.9 | 22.9585
7562 | 3.7 | 6.2888 |  |  |  |  | 25.0616 |  | 0 | 3.7 | 23.309
7563 | 3.4 | 6.5888 |  |  |  |  | 25.5874 |  | 0 | 3.4 | 23.8348
7564 | 3.2 | 6.7888 |  |  |  |  | 25.9379 |  | 0 | 3.2 | 24.1853
7565 | 3 | 6.9888 |  |  |  |  | 26.2884 |  | 0 | 3 | 24.5358
7566 | 2.8 | 7.1888 |  |  |  |  | 26.6389 |  | 0 | 2.8 | 24.8863
7567 | 2.9 | 7.0888 |  |  |  |  | 26.4636 |  | 0 | 2.9 | 24.7111
7568 | 3.1 | 6.8888 |  |  |  |  | 26.1131 |  | 0 | 3.1 | 24.3606
7569 | 3.2 | 6.7888 |  |  |  |  | 25.9379 |  | 0 | 3.2 | 24.1853
7570 | 3.6 | 6.3888 |  |  |  |  | 25.2369 |  | 0 | 3.6 | 23.4843
7571 | 4 | 5.9888 |  |  |  |  | 24.5358 |  | 0 | 4 | 22.7833
7572 | 4.4 | 5.5888 |  |  |  |  | 23.8348 |  | 0 | 4.4 | 22.0822
7573 | 4.7 | 5.2888 |  |  |  |  | 23.309 |  | 0 | 4.7 | 21.5565
7574 | 5.1 | 4.8888 |  |  |  |  | 22.608 |  | 0 | 5.1 | 20.8555
7575 | 5.4 | 4.5888 |  |  |  |  | 22.0822 |  | 0 | 5.4 | 20.3297
7576 | 5.2 | 4.7888 |  |  |  |  | 22.4328 |  | 0 | 5.2 | 20.6802
7577 | 5 | 4.9888 |  |  |  |  | 22.7833 |  | 0 | 5 | 21.0307
7578 | 4.8 | 5.1888 |  |  |  |  | 23.1338 |  | 0 | 4.8 | 21.3812
7579 | 4.9 | 5.0888 |  |  |  |  | 22.9585 |  | 0 | 4.9 | 21.206
7580 | 5.1 | 4.8888 |  |  |  |  | 22.608 |  | 0 | 5.1 | 20.8555
7581 | 5.2 | 4.7888 |  |  |  |  | 22.4328 |  | 0 | 5.2 | 20.6802
7582 | 4.9 | 5.0888 |  |  |  |  | 22.9585 |  | 0 | 4.9 | 21.206
7583 | 4.6 | 5.3888 |  |  |  |  | 23.4843 |  | 0 | 4.6 | 21.7317
7584 | 4.3 | 5.6888 |  |  |  |  | 24.0101 |  | 0 | 4.3 | 22.2575
7585 | 4.2 | 5.7888 |  |  |  |  | 24.1853 |  | 0 | 4.2 | 22.4328
7586 | 4.2 | 5.7888 |  |  |  |  | 24.1853 |  | 0 | 4.2 | 22.4328
7587 | 4.1 | 5.8888 |  |  |  |  | 24.3606 |  | 0 | 4.1 | 22.608
7588 | 3.9 | 6.0888 |  |  |  |  | 24.7111 |  | 0 | 3.9 | 22.9585
7589 | 3.6 | 6.3888 |  |  |  |  | 25.2369 |  | 0 | 3.6 | 23.4843
7590 | 3.4 | 6.5888 |  |  |  |  | 25.5874 |  | 0 | 3.4 | 23.8348
7591 | 3.4 | 6.5888 |  |  |  |  | 25.5874 |  | 0 | 3.4 | 23.8348
7592 | 3.5 | 6.4888 |  |  |  |  | 25.4121 |  | 0 | 3.5 | 23.6595
7593 | 3.5 | 6.4888 |  |  |  |  | 25.4121 |  | 0 | 3.5 | 23.6595
7594 | 3.7 | 6.2888 |  |  |  |  | 25.0616 |  | 0 | 3.7 | 23.309
7595 | 3.8 | 6.1888 |  |  |  |  | 24.8863 |  | 0 | 3.8 | 23.1338
7596 | 4 | 5.9888 |  |  |  |  | 24.5358 |  | 0 | 4 | 22.7833
7597 | 4.1 | 5.8888 |  |  |  |  | 24.3606 |  | 0 | 4.1 | 22.608
7598 | 4.1 | 5.8888 |  |  |  |  | 24.3606 |  | 0 | 4.1 | 22.608
7599 | 4.2 | 5.7888 |  |  |  |  | 24.1853 |  | 0 | 4.2 | 22.4328
7600 | 4.1 | 5.8888 |  |  |  |  | 24.3606 |  | 0 | 4.1 | 22.608
7601 | 3.9 | 6.0888 |  |  |  |  | 24.7111 |  | 0 | 3.9 | 22.9585
7602 | 3.8 | 6.1888 |  |  |  |  | 24.8863 |  | 0 | 3.8 | 23.1338
7603 | 4.2 | 5.7888 |  |  |  |  | 24.1853 |  | 0 | 4.2 | 22.4328
7604 | 4.6 | 5.3888 |  |  |  |  | 23.4843 |  | 0 | 4.6 | 21.7317
7605 | 5 | 4.9888 |  |  |  |  | 22.7833 |  | 0 | 5 | 21.0307
7606 | 4.8 | 5.1888 |  |  |  |  | 23.1338 |  | 0 | 4.8 | 21.3812
7607 | 4.5 | 5.4888 |  |  |  |  | 23.6595 |  | 0 | 4.5 | 21.907
7608 | 4.3 | 5.6888 |  |  |  |  | 24.0101 |  | 0 | 4.3 | 22.2575
7609 | 4.1 | 5.8888 |  |  |  |  | 24.3606 |  | 0 | 4.1 | 22.608
7610 | 3.8 | 6.1888 |  |  |  |  | 24.8863 |  | 0 | 3.8 | 23.1338
7611 | 3.6 | 6.3888 |  |  |  |  | 25.2369 |  | 0 | 3.6 | 23.4843
7612 | 3.5 | 6.4888 |  |  |  |  | 25.4121 |  | 0 | 3.5 | 23.6595
7613 | 3.4 | 6.5888 |  |  |  |  | 25.5874 |  | 0 | 3.4 | 23.8348
7614 | 3.3 | 6.6888 |  |  |  |  | 25.7626 |  | 0 | 3.3 | 24.0101
7615 | 3 | 6.9888 |  |  |  |  | 26.2884 |  | 0 | 3 | 24.5358
7616 | 2.6 | 7.3888 |  |  |  |  | 26.9894 |  | 0 | 2.6 | 25.2369
7617 | 2.3 | 7.6888 |  |  |  |  | 27.5152 |  | 0 | 2.3 | 25.7626
7618 | 2.7 | 7.2888 |  |  |  |  | 26.8142 |  | 0 | 2.7 | 25.0616
7619 | 3 | 6.9888 |  |  |  |  | 26.2884 |  | 0 | 3 | 24.5358
7620 | 3.4 | 6.5888 |  |  |  |  | 25.5874 |  | 0 | 3.4 | 23.8348
7621 | 3.9 | 6.0888 |  |  |  |  | 24.7111 |  | 0 | 3.9 | 22.9585
7622 | 4.4 | 5.5888 |  |  |  |  | 23.8348 |  | 0 | 4.4 | 22.0822
7623 | 4.9 | 5.0888 |  |  |  |  | 22.9585 |  | 0 | 4.9 | 21.206
7624 | 4.4 | 5.5888 |  |  |  |  | 23.8348 |  | 0 | 4.4 | 22.0822
7625 | 3.9 | 6.0888 |  |  |  |  | 24.7111 |  | 0 | 3.9 | 22.9585
7626 | 3.4 | 6.5888 |  |  |  |  | 25.5874 |  | 0 | 3.4 | 23.8348
7627 | 3.2 | 6.7888 |  |  |  |  | 25.9379 |  | 0 | 3.2 | 24.1853
7628 | 3 | 6.9888 |  |  |  |  | 26.2884 |  | 0 | 3 | 24.5358
7629 | 2.8 | 7.1888 |  |  |  |  | 26.6389 |  | 0 | 2.8 | 24.8863
7630 | 2.1 | 7.8888 |  |  |  |  | 27.8657 |  | 0 | 2.1 | 26.1131
7631 | 1.5 | 8.4888 |  |  |  |  | 28.9172 |  | 0 | 1.5 | 27.1647
7632 | 0.8 | 9.1888 |  |  |  |  | 30.144 |  | 0 | 0.8 | 28.3915
7633 | 0.8 | 9.1888 |  |  |  |  | 30.144 |  | 0 | 0.8 | 28.3915
7634 | 0.8 | 9.1888 |  |  |  |  | 30.144 |  | 0 | 0.8 | 28.3915
7635 | 0.8 | 9.1888 |  |  |  |  | 30.144 |  | 0 | 0.8 | 28.3915
7636 | 0.9 | 9.0888 |  |  |  |  | 29.9688 |  | 0 | 0.9 | 28.2162
7637 | 0.9 | 9.0888 |  |  |  |  | 29.9688 |  | 0 | 0.9 | 28.2162
7638 | 1 | 8.9888 |  |  |  |  | 29.7935 |  | 0 | 1 | 28.0409
7639 | 1.1 | 8.8888 |  |  |  |  | 29.6183 |  | 0 | 1.1 | 27.8657
7640 | 1.1 | 8.8888 |  |  |  |  | 29.6183 |  | 0 | 1.1 | 27.8657
7641 | 1.2 | 8.7888 |  |  |  |  | 29.443 |  | 0 | 1.2 | 27.6904
7642 | 1.3 | 8.6888 |  |  |  |  | 29.2677 |  | 0 | 1.3 | 27.5152
7643 | 1.3 | 8.6888 |  |  |  |  | 29.2677 |  | 0 | 1.3 | 27.5152
7644 | 1.4 | 8.5888 |  |  |  |  | 29.0925 |  | 0 | 1.4 | 27.3399
7645 | 1.6 | 8.3888 |  |  |  |  | 28.742 |  | 0 | 1.6 | 26.9894
7646 | 1.7 | 8.2888 |  |  |  |  | 28.5667 |  | 0 | 1.7 | 26.8142
7647 | 1.9 | 8.0888 |  |  |  |  | 28.2162 |  | 0 | 1.9 | 26.4636
7648 | 1.8 | 8.1888 |  |  |  |  | 28.3915 |  | 0 | 1.8 | 26.6389
7649 | 1.7 | 8.2888 |  |  |  |  | 28.5667 |  | 0 | 1.7 | 26.8142
7650 | 1.6 | 8.3888 |  |  |  |  | 28.742 |  | 0 | 1.6 | 26.9894
7651 | 1.2 | 8.7888 |  |  |  |  | 29.443 |  | 0 | 1.2 | 27.6904
7652 | 0.9 | 9.0888 |  |  |  |  | 29.9688 |  | 0 | 0.9 | 28.2162
7653 | 0.5 | 9.4888 |  |  |  |  | 30.6698 |  | 0 | 0.5 | 28.9172
7654 | 0.3 | 9.6888 |  |  |  |  | 31.0203 |  | 0 | 0.3 | 29.2677
7655 | 0.1 | 9.8888 |  |  |  |  | 31.3708 |  | 0 | 0.1 | 29.6183
7656 | -0.1 | 10.0888 |  |  |  |  | 31.7213 |  | 0 | -0.1 | 29.9688
7657 | 0 | 9.9888 |  |  |  |  | 31.5461 |  | 0 | 0 | 29.7935
7658 | 0.2 | 9.7888 |  |  |  |  | 31.1956 |  | 0 | 0.2 | 29.443
7659 | 0.3 | 9.6888 |  |  |  |  | 31.0203 |  | 0 | 0.3 | 29.2677
7660 | -0.1 | 10.0888 |  |  |  |  | 31.7213 |  | 0 | -0.1 | 29.9688
7661 | -0.4 | 10.3888 |  |  |  |  | 32.2471 |  | 0 | -0.4 | 30.4945
7662 | -0.8 | 10.7888 |  |  |  |  | 32.9481 |  | 0 | -0.8 | 31.1956
7663 | -1.2 | 11.1888 |  |  |  |  | 33.6491 |  | 0 | -1.2 | 31.8966
7664 | -1.6 | 11.5888 |  |  |  |  | 34.3502 |  | 0 | -1.6 | 32.5976
7665 | -2 | 11.9888 |  |  |  |  | 35.0512 |  | 0 | -2 | 33.2986
7666 | -1.6 | 11.5888 |  |  |  |  | 34.3502 |  | 0 | -1.6 | 32.5976
7667 | -1.1 | 11.0888 |  |  |  |  | 33.4739 |  | 0 | -1.1 | 31.7213
7668 | -0.7 | 10.6888 |  |  |  |  | 32.7729 |  | 0 | -0.7 | 31.0203
7669 | -0.2 | 10.1888 |  |  |  |  | 31.8966 |  | 0 | -0.2 | 30.144
7670 | 0.3 | 9.6888 |  |  |  |  | 31.0203 |  | 0 | 0.3 | 29.2677
7671 | 0.8 | 9.1888 |  |  |  |  | 30.144 |  | 0 | 0.8 | 28.3915
7672 | 0.2 | 9.7888 |  |  |  |  | 31.1956 |  | 0 | 0.2 | 29.443
7673 | -0.4 | 10.3888 |  |  |  |  | 32.2471 |  | 0 | -0.4 | 30.4945
7674 | -1 | 10.9888 |  |  |  |  | 33.2986 |  | 0 | -1 | 31.5461
7675 | -1.6 | 11.5888 |  |  |  |  | 34.3502 |  | 0 | -1.6 | 32.5976
7676 | -2.3 | 12.2888 |  |  |  |  | 35.577 |  | 0 | -2.3 | 33.8244
7677 | -2.9 | 12.8888 |  |  |  |  | 36.6285 |  | 0 | -2.9 | 34.8759
7678 | -3.5 | 13.4888 |  |  |  |  | 37.68 |  | 0 | -3.5 | 35.9275
7679 | -4.1 | 14.0888 |  |  |  |  | 38.7316 |  | 0 | -4.1 | 36.979
7680 | -4.7 | 14.6888 |  |  |  |  | 39.7831 |  | 0 | -4.7 | 38.0305
7681 | -4.6 | 14.5888 |  |  |  |  | 39.6078 |  | 0 | -4.6 | 37.8553
7682 | -4.4 | 14.3888 |  |  |  |  | 39.2573 |  | 0 | -4.4 | 37.5048
7683 | -4.3 | 14.2888 |  |  |  |  | 39.0821 |  | 0 | -4.3 | 37.3295
7684 | -3.7 | 13.6888 |  |  |  |  | 38.0305 |  | 0 | -3.7 | 36.278
7685 | -3.1 | 13.0888 |  |  |  |  | 36.979 |  | 0 | -3.1 | 35.2264
7686 | -2.5 | 12.4888 |  |  |  |  | 35.9275 |  | 0 | -2.5 | 34.1749
7687 | -2 | 11.9888 |  |  |  |  | 35.0512 |  | 0 | -2 | 33.2986
7688 | -1.5 | 11.4888 |  |  |  |  | 34.1749 |  | 0 | -1.5 | 32.4223
7689 | -1 | 10.9888 |  |  |  |  | 33.2986 |  | 0 | -1 | 31.5461
7690 | -0.4 | 10.3888 |  |  |  |  | 32.2471 |  | 0 | -0.4 | 30.4945
7691 | 0.1 | 9.8888 |  |  |  |  | 31.3708 |  | 0 | 0.1 | 29.6183
7692 | 0.7 | 9.2888 |  |  |  |  | 30.3193 |  | 0 | 0.7 | 28.5667
7693 | 1 | 8.9888 |  |  |  |  | 29.7935 |  | 0 | 1 | 28.0409
7694 | 1.4 | 8.5888 |  |  |  |  | 29.0925 |  | 0 | 1.4 | 27.3399
7695 | 1.7 | 8.2888 |  |  |  |  | 28.5667 |  | 0 | 1.7 | 26.8142
7696 | 1.7 | 8.2888 |  |  |  |  | 28.5667 |  | 0 | 1.7 | 26.8142
7697 | 1.6 | 8.3888 |  |  |  |  | 28.742 |  | 0 | 1.6 | 26.9894
7698 | 1.6 | 8.3888 |  |  |  |  | 28.742 |  | 0 | 1.6 | 26.9894
7699 | 1.3 | 8.6888 |  |  |  |  | 29.2677 |  | 0 | 1.3 | 27.5152
7700 | 0.9 | 9.0888 |  |  |  |  | 29.9688 |  | 0 | 0.9 | 28.2162
7701 | 0.6 | 9.3888 |  |  |  |  | 30.4945 |  | 0 | 0.6 | 28.742
7702 | 0.1 | 9.8888 |  |  |  |  | 31.3708 |  | 0 | 0.1 | 29.6183
7703 | -0.3 | 10.2888 |  |  |  |  | 32.0718 |  | 0 | -0.3 | 30.3193
7704 | -0.8 | 10.7888 |  |  |  |  | 32.9481 |  | 0 | -0.8 | 31.1956
7705 | -1.5 | 11.4888 |  |  |  |  | 34.1749 |  | 0 | -1.5 | 32.4223
7706 | -2.3 | 12.2888 |  |  |  |  | 35.577 |  | 0 | -2.3 | 33.8244
7707 | -3 | 12.9888 |  |  |  |  | 36.8037 |  | 0 | -3 | 35.0512
7708 | -3.8 | 13.7888 |  |  |  |  | 38.2058 |  | 0 | -3.8 | 36.4532
7709 | -4.5 | 14.4888 |  |  |  |  | 39.4326 |  | 0 | -4.5 | 37.68
7710 | -5.3 | 15.2888 |  |  |  |  | 40.8346 |  | 0 | -5.3 | 39.0821
7711 | -5.5 | 15.4888 |  |  |  |  | 41.1851 |  | 0 | -5.5 | 39.4326
7712 | -5.7 | 15.6888 |  |  |  |  | 41.5357 |  | 0 | -5.7 | 39.7831
7713 | -5.9 | 15.8888 |  |  |  |  | 41.8862 |  | 0 | -5.9 | 40.1336
7714 | -4.8 | 14.7888 |  |  |  |  | 39.9583 |  | 0 | -4.8 | 38.2058
7715 | -3.7 | 13.6888 |  |  |  |  | 38.0305 |  | 0 | -3.7 | 36.278
7716 | -2.6 | 12.5888 |  |  |  |  | 36.1027 |  | 0 | -2.6 | 34.3502
7717 | -1.7 | 11.6888 |  |  |  |  | 34.5254 |  | 0 | -1.7 | 32.7729
7718 | -0.8 | 10.7888 |  |  |  |  | 32.9481 |  | 0 | -0.8 | 31.1956
7719 | 0.1 | 9.8888 |  |  |  |  | 31.3708 |  | 0 | 0.1 | 29.6183
7720 | -0.8 | 10.7888 |  |  |  |  | 32.9481 |  | 0 | -0.8 | 31.1956
7721 | -1.7 | 11.6888 |  |  |  |  | 34.5254 |  | 0 | -1.7 | 32.7729
7722 | -2.6 | 12.5888 |  |  |  |  | 36.1027 |  | 0 | -2.6 | 34.3502
7723 | -3.6 | 13.5888 |  |  |  |  | 37.8553 |  | 0 | -3.6 | 36.1027
7724 | -4.5 | 14.4888 |  |  |  |  | 39.4326 |  | 0 | -4.5 | 37.68
7725 | -5.5 | 15.4888 |  |  |  |  | 41.1851 |  | 0 | -5.5 | 39.4326
7726 | -5.6 | 15.5888 |  |  |  |  | 41.3604 |  | 0 | -5.6 | 39.6078
7727 | -5.7 | 15.6888 |  |  |  |  | 41.5357 |  | 0 | -5.7 | 39.7831
7728 | -5.8 | 15.7888 |  |  |  |  | 41.7109 |  | 0 | -5.8 | 39.9583
7729 | -5.4 | 15.3888 |  |  |  |  | 41.0099 |  | 0 | -5.4 | 39.2573
7730 | -5 | 14.9888 |  |  |  |  | 40.3089 |  | 0 | -5 | 38.5563
7731 | -4.6 | 14.5888 |  |  |  |  | 39.6078 |  | 0 | -4.6 | 37.8553
7732 | -4.8 | 14.7888 |  |  |  |  | 39.9583 |  | 0 | -4.8 | 38.2058
7733 | -5.1 | 15.0888 |  |  |  |  | 40.4841 |  | 0 | -5.1 | 38.7316
7734 | -5.3 | 15.2888 |  |  |  |  | 40.8346 |  | 0 | -5.3 | 39.0821
7735 | -4.2 | 14.1888 |  |  |  |  | 38.9068 |  | 0 | -4.2 | 37.1543
7736 | -3 | 12.9888 |  |  |  |  | 36.8037 |  | 0 | -3 | 35.0512
7737 | -1.9 | 11.8888 |  |  |  |  | 34.8759 |  | 0 | -1.9 | 33.1234
7738 | -1.6 | 11.5888 |  |  |  |  | 34.3502 |  | 0 | -1.6 | 32.5976
7739 | -1.2 | 11.1888 |  |  |  |  | 33.6491 |  | 0 | -1.2 | 31.8966
7740 | -0.9 | 10.8888 |  |  |  |  | 33.1234 |  | 0 | -0.9 | 31.3708
7741 | -0.5 | 10.4888 |  |  |  |  | 32.4223 |  | 0 | -0.5 | 30.6698
7742 | -0.1 | 10.0888 |  |  |  |  | 31.7213 |  | 0 | -0.1 | 29.9688
7743 | 0.3 | 9.6888 |  |  |  |  | 31.0203 |  | 0 | 0.3 | 29.2677
7744 | 0.3 | 9.6888 |  |  |  |  | 31.0203 |  | 0 | 0.3 | 29.2677
7745 | 0.2 | 9.7888 |  |  |  |  | 31.1956 |  | 0 | 0.2 | 29.443
7746 | 0.2 | 9.7888 |  |  |  |  | 31.1956 |  | 0 | 0.2 | 29.443
7747 | 0.2 | 9.7888 |  |  |  |  | 31.1956 |  | 0 | 0.2 | 29.443
7748 | 0.3 | 9.6888 |  |  |  |  | 31.0203 |  | 0 | 0.3 | 29.2677
7749 | 0.3 | 9.6888 |  |  |  |  | 31.0203 |  | 0 | 0.3 | 29.2677
7750 | 0.5 | 9.4888 |  |  |  |  | 30.6698 |  | 0 | 0.5 | 28.9172
7751 | 0.8 | 9.1888 |  |  |  |  | 30.144 |  | 0 | 0.8 | 28.3915
7752 | 1 | 8.9888 |  |  |  |  | 29.7935 |  | 0 | 1 | 28.0409
7753 | 1.2 | 8.7888 |  |  |  |  | 29.443 |  | 0 | 1.2 | 27.6904
7754 | 1.3 | 8.6888 |  |  |  |  | 29.2677 |  | 0 | 1.3 | 27.5152
7755 | 1.5 | 8.4888 |  |  |  |  | 28.9172 |  | 0 | 1.5 | 27.1647
7756 | 1.3 | 8.6888 |  |  |  |  | 29.2677 |  | 0 | 1.3 | 27.5152
7757 | 1.1 | 8.8888 |  |  |  |  | 29.6183 |  | 0 | 1.1 | 27.8657
7758 | 0.9 | 9.0888 |  |  |  |  | 29.9688 |  | 0 | 0.9 | 28.2162
7759 | 0.9 | 9.0888 |  |  |  |  | 29.9688 |  | 0 | 0.9 | 28.2162
7760 | 0.8 | 9.1888 |  |  |  |  | 30.144 |  | 0 | 0.8 | 28.3915
7761 | 0.8 | 9.1888 |  |  |  |  | 30.144 |  | 0 | 0.8 | 28.3915
7762 | 0.9 | 9.0888 |  |  |  |  | 29.9688 |  | 0 | 0.9 | 28.2162
7763 | 1.1 | 8.8888 |  |  |  |  | 29.6183 |  | 0 | 1.1 | 27.8657
7764 | 1.2 | 8.7888 |  |  |  |  | 29.443 |  | 0 | 1.2 | 27.6904
7765 | 1.3 | 8.6888 |  |  |  |  | 29.2677 |  | 0 | 1.3 | 27.5152
7766 | 1.4 | 8.5888 |  |  |  |  | 29.0925 |  | 0 | 1.4 | 27.3399
7767 | 1.5 | 8.4888 |  |  |  |  | 28.9172 |  | 0 | 1.5 | 27.1647
7768 | 1.5 | 8.4888 |  |  |  |  | 28.9172 |  | 0 | 1.5 | 27.1647
7769 | 1.4 | 8.5888 |  |  |  |  | 29.0925 |  | 0 | 1.4 | 27.3399
7770 | 1.4 | 8.5888 |  |  |  |  | 29.0925 |  | 0 | 1.4 | 27.3399
7771 | 1.3 | 8.6888 |  |  |  |  | 29.2677 |  | 0 | 1.3 | 27.5152
7772 | 1.1 | 8.8888 |  |  |  |  | 29.6183 |  | 0 | 1.1 | 27.8657
7773 | 1 | 8.9888 |  |  |  |  | 29.7935 |  | 0 | 1 | 28.0409
7774 | 0.4 | 9.5888 |  |  |  |  | 30.845 |  | 0 | 0.4 | 29.0925
7775 | -0.3 | 10.2888 |  |  |  |  | 32.0718 |  | 0 | -0.3 | 30.3193
7776 | -0.9 | 10.8888 |  |  |  |  | 33.1234 |  | 0 | -0.9 | 31.3708
7777 | -1.6 | 11.5888 |  |  |  |  | 34.3502 |  | 0 | -1.6 | 32.5976
7778 | -2.4 | 12.3888 |  |  |  |  | 35.7522 |  | 0 | -2.4 | 33.9996
7779 | -3.1 | 13.0888 |  |  |  |  | 36.979 |  | 0 | -3.1 | 35.2264
7780 | -3.5 | 13.4888 |  |  |  |  | 37.68 |  | 0 | -3.5 | 35.9275
7781 | -3.9 | 13.8888 |  |  |  |  | 38.381 |  | 0 | -3.9 | 36.6285
7782 | -4.3 | 14.2888 |  |  |  |  | 39.0821 |  | 0 | -4.3 | 37.3295
7783 | -4.9 | 14.8888 |  |  |  |  | 40.1336 |  | 0 | -4.9 | 38.381
7784 | -5.6 | 15.5888 |  |  |  |  | 41.3604 |  | 0 | -5.6 | 39.6078
7785 | -6.2 | 16.1888 |  |  |  |  | 42.4119 |  | 0 | -6.2 | 40.6594
7786 | -5.8 | 15.7888 |  |  |  |  | 41.7109 |  | 0 | -5.8 | 39.9583
7787 | -5.5 | 15.4888 |  |  |  |  | 41.1851 |  | 0 | -5.5 | 39.4326
7788 | -5.1 | 15.0888 |  |  |  |  | 40.4841 |  | 0 | -5.1 | 38.7316
7789 | -4.7 | 14.6888 |  |  |  |  | 39.7831 |  | 0 | -4.7 | 38.0305
7790 | -4.2 | 14.1888 |  |  |  |  | 38.9068 |  | 0 | -4.2 | 37.1543
7791 | -3.8 | 13.7888 |  |  |  |  | 38.2058 |  | 0 | -3.8 | 36.4532
7792 | -4.6 | 14.5888 |  |  |  |  | 39.6078 |  | 0 | -4.6 | 37.8553
7793 | -5.3 | 15.2888 |  |  |  |  | 40.8346 |  | 0 | -5.3 | 39.0821
7794 | -6.1 | 16.0888 |  |  |  |  | 42.2367 |  | 0 | -6.1 | 40.4841
7795 | -6.1 | 16.0888 |  |  |  |  | 42.2367 |  | 0 | -6.1 | 40.4841
7796 | -6.1 | 16.0888 |  |  |  |  | 42.2367 |  | 0 | -6.1 | 40.4841
7797 | -6.1 | 16.0888 |  |  |  |  | 42.2367 |  | 0 | -6.1 | 40.4841
7798 | -6.2 | 16.1888 |  |  |  |  | 42.4119 |  | 0 | -6.2 | 40.6594
7799 | -6.2 | 16.1888 |  |  |  |  | 42.4119 |  | 0 | -6.2 | 40.6594
7800 | -6.3 | 16.2888 |  |  |  |  | 42.5872 |  | 0 | -6.3 | 40.8346
7801 | -6.3 | 16.2888 |  |  |  |  | 42.5872 |  | 0 | -6.3 | 40.8346
7802 | -6.3 | 16.2888 |  |  |  |  | 42.5872 |  | 0 | -6.3 | 40.8346
7803 | -6.3 | 16.2888 |  |  |  |  | 42.5872 |  | 0 | -6.3 | 40.8346
7804 | -5.8 | 15.7888 |  |  |  |  | 41.7109 |  | 0 | -5.8 | 39.9583
7805 | -5.2 | 15.1888 |  |  |  |  | 40.6594 |  | 0 | -5.2 | 38.9068
7806 | -4.7 | 14.6888 |  |  |  |  | 39.7831 |  | 0 | -4.7 | 38.0305
7807 | -4.5 | 14.4888 |  |  |  |  | 39.4326 |  | 0 | -4.5 | 37.68
7808 | -4.4 | 14.3888 |  |  |  |  | 39.2573 |  | 0 | -4.4 | 37.5048
7809 | -4.2 | 14.1888 |  |  |  |  | 38.9068 |  | 0 | -4.2 | 37.1543
7810 | -4 | 13.9888 |  |  |  |  | 38.5563 |  | 0 | -4 | 36.8037
7811 | -3.8 | 13.7888 |  |  |  |  | 38.2058 |  | 0 | -3.8 | 36.4532
7812 | -3.6 | 13.5888 |  |  |  |  | 37.8553 |  | 0 | -3.6 | 36.1027
7813 | -3.2 | 13.1888 |  |  |  |  | 37.1543 |  | 0 | -3.2 | 35.4017
7814 | -2.9 | 12.8888 |  |  |  |  | 36.6285 |  | 0 | -2.9 | 34.8759
7815 | -2.5 | 12.4888 |  |  |  |  | 35.9275 |  | 0 | -2.5 | 34.1749
7816 | -2.3 | 12.2888 |  |  |  |  | 35.577 |  | 0 | -2.3 | 33.8244
7817 | -2.2 | 12.1888 |  |  |  |  | 35.4017 |  | 0 | -2.2 | 33.6491
7818 | -2 | 11.9888 |  |  |  |  | 35.0512 |  | 0 | -2 | 33.2986
7819 | -2.1 | 12.0888 |  |  |  |  | 35.2264 |  | 0 | -2.1 | 33.4739
7820 | -2.1 | 12.0888 |  |  |  |  | 35.2264 |  | 0 | -2.1 | 33.4739
7821 | -2.2 | 12.1888 |  |  |  |  | 35.4017 |  | 0 | -2.2 | 33.6491
7822 | -2.3 | 12.2888 |  |  |  |  | 35.577 |  | 0 | -2.3 | 33.8244
7823 | -2.4 | 12.3888 |  |  |  |  | 35.7522 |  | 0 | -2.4 | 33.9996
7824 | -2.5 | 12.4888 |  |  |  |  | 35.9275 |  | 0 | -2.5 | 34.1749
7825 | -2.7 | 12.6888 |  |  |  |  | 36.278 |  | 0 | -2.7 | 34.5254
7826 | -3 | 12.9888 |  |  |  |  | 36.8037 |  | 0 | -3 | 35.0512
7827 | -3.2 | 13.1888 |  |  |  |  | 37.1543 |  | 0 | -3.2 | 35.4017
7828 | -3.5 | 13.4888 |  |  |  |  | 37.68 |  | 0 | -3.5 | 35.9275
7829 | -3.8 | 13.7888 |  |  |  |  | 38.2058 |  | 0 | -3.8 | 36.4532
7830 | -4.1 | 14.0888 |  |  |  |  | 38.7316 |  | 0 | -4.1 | 36.979
7831 | -4.3 | 14.2888 |  |  |  |  | 39.0821 |  | 0 | -4.3 | 37.3295
7832 | -4.5 | 14.4888 |  |  |  |  | 39.4326 |  | 0 | -4.5 | 37.68
7833 | -4.7 | 14.6888 |  |  |  |  | 39.7831 |  | 0 | -4.7 | 38.0305
7834 | -5 | 14.9888 |  |  |  |  | 40.3089 |  | 0 | -5 | 38.5563
7835 | -5.3 | 15.2888 |  |  |  |  | 40.8346 |  | 0 | -5.3 | 39.0821
7836 | -5.6 | 15.5888 |  |  |  |  | 41.3604 |  | 0 | -5.6 | 39.6078
7837 | -6.2 | 16.1888 |  |  |  |  | 42.4119 |  | 0 | -6.2 | 40.6594
7838 | -6.7 | 16.6888 |  |  |  |  | 43.2882 |  | 0 | -6.7 | 41.5357
7839 | -7.3 | 17.2888 |  |  |  |  | 44.3397 |  | 0 | -7.3 | 42.5872
7840 | -7.8 | 17.7888 |  |  |  |  | 45.216 |  | 0 | -7.8 | 43.4635
7841 | -8.2 | 18.1888 |  |  |  |  | 45.9171 |  | 0 | -8.2 | 44.1645
7842 | -8.7 | 18.6888 |  |  |  |  | 46.7933 |  | 0 | -8.7 | 45.0408
7843 | -8.5 | 18.4888 |  |  |  |  | 46.4428 |  | 0 | -8.5 | 44.6903
7844 | -8.2 | 18.1888 |  |  |  |  | 45.9171 |  | 0 | -8.2 | 44.1645
7845 | -8 | 17.9888 |  |  |  |  | 45.5665 |  | 0 | -8 | 43.814
7846 | -7.3 | 17.2888 |  |  |  |  | 44.3397 |  | 0 | -7.3 | 42.5872
7847 | -6.5 | 16.4888 |  |  |  |  | 42.9377 |  | 0 | -6.5 | 41.1851
7848 | -5.8 | 15.7888 |  |  |  |  | 41.7109 |  | 0 | -5.8 | 39.9583
7849 | -6.2 | 16.1888 |  |  |  |  | 42.4119 |  | 0 | -6.2 | 40.6594
7850 | -6.5 | 16.4888 |  |  |  |  | 42.9377 |  | 0 | -6.5 | 41.1851
7851 | -6.9 | 16.8888 |  |  |  |  | 43.6387 |  | 0 | -6.9 | 41.8862
7852 | -7 | 16.9888 |  |  |  |  | 43.814 |  | 0 | -7 | 42.0614
7853 | -7 | 16.9888 |  |  |  |  | 43.814 |  | 0 | -7 | 42.0614
7854 | -7.1 | 17.0888 |  |  |  |  | 43.9892 |  | 0 | -7.1 | 42.2367
7855 | -7.5 | 17.4888 |  |  |  |  | 44.6903 |  | 0 | -7.5 | 42.9377
7856 | -8 | 17.9888 |  |  |  |  | 45.5665 |  | 0 | -8 | 43.814
7857 | -8.4 | 18.3888 |  |  |  |  | 46.2676 |  | 0 | -8.4 | 44.515
7858 | -8 | 17.9888 |  |  |  |  | 45.5665 |  | 0 | -8 | 43.814
7859 | -7.7 | 17.6888 |  |  |  |  | 45.0408 |  | 0 | -7.7 | 43.2882
7860 | -7.3 | 17.2888 |  |  |  |  | 44.3397 |  | 0 | -7.3 | 42.5872
7861 | -7.6 | 17.5888 |  |  |  |  | 44.8655 |  | 0 | -7.6 | 43.113
7862 | -8 | 17.9888 |  |  |  |  | 45.5665 |  | 0 | -8 | 43.814
7863 | -8.3 | 18.2888 |  |  |  |  | 46.0923 |  | 0 | -8.3 | 44.3397
7864 | -9.3 | 19.2888 |  |  |  |  | 47.8449 |  | 0 | -9.3 | 46.0923
7865 | -10.4 | 20.3888 |  |  |  |  | 49.7727 |  | 0 | -10.4 | 48.0201
7866 | -11.4 | 21.3888 |  |  |  |  | 51.5252 |  | 0 | -11.4 | 49.7727
7867 | -12 | 21.9888 |  |  |  |  | 52.5768 |  | 0 | -12 | 50.8242
7868 | -12.6 | 22.5888 |  |  |  |  | 53.6283 |  | 0 | -12.6 | 51.8758
7869 | -13.2 | 23.1888 |  |  |  |  | 54.6798 |  | 0 | -13.2 | 52.9273
7870 | -13 | 22.9888 |  |  |  |  | 54.3293 |  | 0 | -13 | 52.5768
7871 | -12.9 | 22.8888 |  |  |  |  | 54.1541 |  | 0 | -12.9 | 52.4015
7872 | -12.7 | 22.6888 |  |  |  |  | 53.8036 |  | 0 | -12.7 | 52.051
7873 | -12.5 | 22.4888 |  |  |  |  | 53.4531 |  | 0 | -12.5 | 51.7005
7874 | -12.4 | 22.3888 |  |  |  |  | 53.2778 |  | 0 | -12.4 | 51.5252
7875 | -12.2 | 22.1888 |  |  |  |  | 52.9273 |  | 0 | -12.2 | 51.1747
7876 | -11.8 | 21.7888 |  |  |  |  | 52.2263 |  | 0 | -11.8 | 50.4737
7877 | -11.3 | 21.2888 |  |  |  |  | 51.35 |  | 0 | -11.3 | 49.5974
7878 | -10.9 | 20.8888 |  |  |  |  | 50.649 |  | 0 | -10.9 | 48.8964
7879 | -11.1 | 21.0888 |  |  |  |  | 50.9995 |  | 0 | -11.1 | 49.2469
7880 | -11.3 | 21.2888 |  |  |  |  | 51.35 |  | 0 | -11.3 | 49.5974
7881 | -11.5 | 21.4888 |  |  |  |  | 51.7005 |  | 0 | -11.5 | 49.9479
7882 | -11.4 | 21.3888 |  |  |  |  | 51.5252 |  | 0 | -11.4 | 49.7727
7883 | -11.4 | 21.3888 |  |  |  |  | 51.5252 |  | 0 | -11.4 | 49.7727
7884 | -11.3 | 21.2888 |  |  |  |  | 51.35 |  | 0 | -11.3 | 49.5974
7885 | -10.6 | 20.5888 |  |  |  |  | 50.1232 |  | 0 | -10.6 | 48.3706
7886 | -9.9 | 19.8888 |  |  |  |  | 48.8964 |  | 0 | -9.9 | 47.1438
7887 | -9.2 | 19.1888 |  |  |  |  | 47.6696 |  | 0 | -9.2 | 45.9171
7888 | -8.9 | 18.8888 |  |  |  |  | 47.1438 |  | 0 | -8.9 | 45.3913
7889 | -8.6 | 18.5888 |  |  |  |  | 46.6181 |  | 0 | -8.6 | 44.8655
7890 | -8.3 | 18.2888 |  |  |  |  | 46.0923 |  | 0 | -8.3 | 44.3397
7891 | -8.2 | 18.1888 |  |  |  |  | 45.9171 |  | 0 | -8.2 | 44.1645
7892 | -8.2 | 18.1888 |  |  |  |  | 45.9171 |  | 0 | -8.2 | 44.1645
7893 | -8.1 | 18.0888 |  |  |  |  | 45.7418 |  | 0 | -8.1 | 43.9892
7894 | -7.9 | 17.8888 |  |  |  |  | 45.3913 |  | 0 | -7.9 | 43.6387
7895 | -7.7 | 17.6888 |  |  |  |  | 45.0408 |  | 0 | -7.7 | 43.2882
7896 | -7.5 | 17.4888 |  |  |  |  | 44.6903 |  | 0 | -7.5 | 42.9377
7897 | -7 | 16.9888 |  |  |  |  | 43.814 |  | 0 | -7 | 42.0614
7898 | -6.6 | 16.5888 |  |  |  |  | 43.113 |  | 0 | -6.6 | 41.3604
7899 | -6.1 | 16.0888 |  |  |  |  | 42.2367 |  | 0 | -6.1 | 40.4841
7900 | -5.9 | 15.8888 |  |  |  |  | 41.8862 |  | 0 | -5.9 | 40.1336
7901 | -5.8 | 15.7888 |  |  |  |  | 41.7109 |  | 0 | -5.8 | 39.9583
7902 | -5.6 | 15.5888 |  |  |  |  | 41.3604 |  | 0 | -5.6 | 39.6078
7903 | -5.9 | 15.8888 |  |  |  |  | 41.8862 |  | 0 | -5.9 | 40.1336
7904 | -6.3 | 16.2888 |  |  |  |  | 42.5872 |  | 0 | -6.3 | 40.8346
7905 | -6.6 | 16.5888 |  |  |  |  | 43.113 |  | 0 | -6.6 | 41.3604
7906 | -6.4 | 16.3888 |  |  |  |  | 42.7624 |  | 0 | -6.4 | 41.0099
7907 | -6.2 | 16.1888 |  |  |  |  | 42.4119 |  | 0 | -6.2 | 40.6594
7908 | -6 | 15.9888 |  |  |  |  | 42.0614 |  | 0 | -6 | 40.3089
7909 | -6 | 15.9888 |  |  |  |  | 42.0614 |  | 0 | -6 | 40.3089
7910 | -6.1 | 16.0888 |  |  |  |  | 42.2367 |  | 0 | -6.1 | 40.4841
7911 | -6.1 | 16.0888 |  |  |  |  | 42.2367 |  | 0 | -6.1 | 40.4841
7912 | -6.1 | 16.0888 |  |  |  |  | 42.2367 |  | 0 | -6.1 | 40.4841
7913 | -6.2 | 16.1888 |  |  |  |  | 42.4119 |  | 0 | -6.2 | 40.6594
7914 | -6.2 | 16.1888 |  |  |  |  | 42.4119 |  | 0 | -6.2 | 40.6594
7915 | -6.2 | 16.1888 |  |  |  |  | 42.4119 |  | 0 | -6.2 | 40.6594
7916 | -6.2 | 16.1888 |  |  |  |  | 42.4119 |  | 0 | -6.2 | 40.6594
7917 | -6.2 | 16.1888 |  |  |  |  | 42.4119 |  | 0 | -6.2 | 40.6594
7918 | -6.3 | 16.2888 |  |  |  |  | 42.5872 |  | 0 | -6.3 | 40.8346
7919 | -6.4 | 16.3888 |  |  |  |  | 42.7624 |  | 0 | -6.4 | 41.0099
7920 | -6.5 | 16.4888 |  |  |  |  | 42.9377 |  | 0 | -6.5 | 41.1851
7921 | -6.5 | 16.4888 |  |  |  |  | 42.9377 |  | 0 | -6.5 | 41.1851
7922 | -6.6 | 16.5888 |  |  |  |  | 43.113 |  | 0 | -6.6 | 41.3604
7923 | -6.6 | 16.5888 |  |  |  |  | 43.113 |  | 0 | -6.6 | 41.3604
7924 | -6.7 | 16.6888 |  |  |  |  | 43.2882 |  | 0 | -6.7 | 41.5357
7925 | -6.8 | 16.7888 |  |  |  |  | 43.4635 |  | 0 | -6.8 | 41.7109
7926 | -6.9 | 16.8888 |  |  |  |  | 43.6387 |  | 0 | -6.9 | 41.8862
7927 | -6.6 | 16.5888 |  |  |  |  | 43.113 |  | 0 | -6.6 | 41.3604
7928 | -6.2 | 16.1888 |  |  |  |  | 42.4119 |  | 0 | -6.2 | 40.6594
7929 | -5.9 | 15.8888 |  |  |  |  | 41.8862 |  | 0 | -5.9 | 40.1336
7930 | -6.3 | 16.2888 |  |  |  |  | 42.5872 |  | 0 | -6.3 | 40.8346
7931 | -6.8 | 16.7888 |  |  |  |  | 43.4635 |  | 0 | -6.8 | 41.7109
7932 | -7.2 | 17.1888 |  |  |  |  | 44.1645 |  | 0 | -7.2 | 42.4119
7933 | -7.9 | 17.8888 |  |  |  |  | 45.3913 |  | 0 | -7.9 | 43.6387
7934 | -8.7 | 18.6888 |  |  |  |  | 46.7933 |  | 0 | -8.7 | 45.0408
7935 | -9.4 | 19.3888 |  |  |  |  | 48.0201 |  | 0 | -9.4 | 46.2676
7936 | -11 | 20.9888 |  |  |  |  | 50.8242 |  | 0 | -11 | 49.0717
7937 | -12.7 | 22.6888 |  |  |  |  | 53.8036 |  | 0 | -12.7 | 52.051
7938 | -14.3 | 24.2888 |  |  |  |  | 56.6077 |  | 0 | -14.3 | 54.8551
7939 | -14.1 | 24.0888 |  |  |  |  | 56.2572 |  | 0 | -14.1 | 54.5046
7940 | -13.9 | 23.8888 |  |  |  |  | 55.9066 |  | 0 | -13.9 | 54.1541
7941 | -13.7 | 23.6888 |  |  |  |  | 55.5561 |  | 0 | -13.7 | 53.8036
7942 | -14.1 | 24.0888 |  |  |  |  | 56.2572 |  | 0 | -14.1 | 54.5046
7943 | -14.4 | 24.3888 |  |  |  |  | 56.7829 |  | 0 | -14.4 | 55.0304
7944 | -14.8 | 24.7888 |  |  |  |  | 57.4839 |  | 0 | -14.8 | 55.7314
7945 | -15.4 | 25.3888 |  |  |  |  | 58.5355 |  | 0 | -15.4 | 56.7829
7946 | -16.1 | 26.0888 |  |  |  |  | 59.7623 |  | 0 | -16.1 | 58.0097
7947 | -16.7 | 26.6888 |  |  |  |  | 60.8138 |  | 0 | -16.7 | 59.0612
7948 | -14.5 | 24.4888 |  |  |  |  | 56.9582 |  | 0 | -14.5 | 55.2056
7949 | -12.3 | 22.2888 |  |  |  |  | 53.1025 |  | 0 | -12.3 | 51.35
7950 | -10.1 | 20.0888 |  |  |  |  | 49.2469 |  | 0 | -10.1 | 47.4944
7951 | -10.5 | 20.4888 |  |  |  |  | 49.9479 |  | 0 | -10.5 | 48.1954
7952 | -10.9 | 20.8888 |  |  |  |  | 50.649 |  | 0 | -10.9 | 48.8964
7953 | -11.3 | 21.2888 |  |  |  |  | 51.35 |  | 0 | -11.3 | 49.5974
7954 | -11.5 | 21.4888 |  |  |  |  | 51.7005 |  | 0 | -11.5 | 49.9479
7955 | -11.8 | 21.7888 |  |  |  |  | 52.2263 |  | 0 | -11.8 | 50.4737
7956 | -12 | 21.9888 |  |  |  |  | 52.5768 |  | 0 | -12 | 50.8242
7957 | -11.7 | 21.6888 |  |  |  |  | 52.051 |  | 0 | -11.7 | 50.2984
7958 | -11.4 | 21.3888 |  |  |  |  | 51.5252 |  | 0 | -11.4 | 49.7727
7959 | -11.1 | 21.0888 |  |  |  |  | 50.9995 |  | 0 | -11.1 | 49.2469
7960 | -10.7 | 20.6888 |  |  |  |  | 50.2984 |  | 0 | -10.7 | 48.5459
7961 | -10.2 | 20.1888 |  |  |  |  | 49.4222 |  | 0 | -10.2 | 47.6696
7962 | -9.8 | 19.7888 |  |  |  |  | 48.7211 |  | 0 | -9.8 | 46.9686
7963 | -9.6 | 19.5888 |  |  |  |  | 48.3706 |  | 0 | -9.6 | 46.6181
7964 | -9.5 | 19.4888 |  |  |  |  | 48.1954 |  | 0 | -9.5 | 46.4428
7965 | -9.3 | 19.2888 |  |  |  |  | 47.8449 |  | 0 | -9.3 | 46.0923
7966 | -9.9 | 19.8888 |  |  |  |  | 48.8964 |  | 0 | -9.9 | 47.1438
7967 | -10.5 | 20.4888 |  |  |  |  | 49.9479 |  | 0 | -10.5 | 48.1954
7968 | -11.1 | 21.0888 |  |  |  |  | 50.9995 |  | 0 | -11.1 | 49.2469
7969 | -10.5 | 20.4888 |  |  |  |  | 49.9479 |  | 0 | -10.5 | 48.1954
7970 | -9.8 | 19.7888 |  |  |  |  | 48.7211 |  | 0 | -9.8 | 46.9686
7971 | -9.2 | 19.1888 |  |  |  |  | 47.6696 |  | 0 | -9.2 | 45.9171
7972 | -9 | 18.9888 |  |  |  |  | 47.3191 |  | 0 | -9 | 45.5665
7973 | -8.8 | 18.7888 |  |  |  |  | 46.9686 |  | 0 | -8.8 | 45.216
7974 | -8.6 | 18.5888 |  |  |  |  | 46.6181 |  | 0 | -8.6 | 44.8655
7975 | -8.2 | 18.1888 |  |  |  |  | 45.9171 |  | 0 | -8.2 | 44.1645
7976 | -7.9 | 17.8888 |  |  |  |  | 45.3913 |  | 0 | -7.9 | 43.6387
7977 | -7.5 | 17.4888 |  |  |  |  | 44.6903 |  | 0 | -7.5 | 42.9377
7978 | -6.1 | 16.0888 |  |  |  |  | 42.2367 |  | 0 | -6.1 | 40.4841
7979 | -4.6 | 14.5888 |  |  |  |  | 39.6078 |  | 0 | -4.6 | 37.8553
7980 | -3.2 | 13.1888 |  |  |  |  | 37.1543 |  | 0 | -3.2 | 35.4017
7981 | -2.6 | 12.5888 |  |  |  |  | 36.1027 |  | 0 | -2.6 | 34.3502
7982 | -1.9 | 11.8888 |  |  |  |  | 34.8759 |  | 0 | -1.9 | 33.1234
7983 | -1.3 | 11.2888 |  |  |  |  | 33.8244 |  | 0 | -1.3 | 32.0718
7984 | -0.7 | 10.6888 |  |  |  |  | 32.7729 |  | 0 | -0.7 | 31.0203
7985 | -0.1 | 10.0888 |  |  |  |  | 31.7213 |  | 0 | -0.1 | 29.9688
7986 | 0.5 | 9.4888 |  |  |  |  | 30.6698 |  | 0 | 0.5 | 28.9172
7987 | 0.6 | 9.3888 |  |  |  |  | 30.4945 |  | 0 | 0.6 | 28.742
7988 | 0.6 | 9.3888 |  |  |  |  | 30.4945 |  | 0 | 0.6 | 28.742
7989 | 0.7 | 9.2888 |  |  |  |  | 30.3193 |  | 0 | 0.7 | 28.5667
7990 | 0.6 | 9.3888 |  |  |  |  | 30.4945 |  | 0 | 0.6 | 28.742
7991 | 0.5 | 9.4888 |  |  |  |  | 30.6698 |  | 0 | 0.5 | 28.9172
7992 | 0.4 | 9.5888 |  |  |  |  | 30.845 |  | 0 | 0.4 | 29.0925
7993 | 0.4 | 9.5888 |  |  |  |  | 30.845 |  | 0 | 0.4 | 29.0925
7994 | 0.5 | 9.4888 |  |  |  |  | 30.6698 |  | 0 | 0.5 | 28.9172
7995 | 0.5 | 9.4888 |  |  |  |  | 30.6698 |  | 0 | 0.5 | 28.9172
7996 | 0.7 | 9.2888 |  |  |  |  | 30.3193 |  | 0 | 0.7 | 28.5667
7997 | 0.8 | 9.1888 |  |  |  |  | 30.144 |  | 0 | 0.8 | 28.3915
7998 | 1 | 8.9888 |  |  |  |  | 29.7935 |  | 0 | 1 | 28.0409
7999 | 1.1 | 8.8888 |  |  |  |  | 29.6183 |  | 0 | 1.1 | 27.8657
8000 | 1.3 | 8.6888 |  |  |  |  | 29.2677 |  | 0 | 1.3 | 27.5152
8001 | 1.4 | 8.5888 |  |  |  |  | 29.0925 |  | 0 | 1.4 | 27.3399
8002 | 1.3 | 8.6888 |  |  |  |  | 29.2677 |  | 0 | 1.3 | 27.5152
8003 | 1.3 | 8.6888 |  |  |  |  | 29.2677 |  | 0 | 1.3 | 27.5152
8004 | 1.2 | 8.7888 |  |  |  |  | 29.443 |  | 0 | 1.2 | 27.6904
8005 | 1.3 | 8.6888 |  |  |  |  | 29.2677 |  | 0 | 1.3 | 27.5152
8006 | 1.4 | 8.5888 |  |  |  |  | 29.0925 |  | 0 | 1.4 | 27.3399
8007 | 1.5 | 8.4888 |  |  |  |  | 28.9172 |  | 0 | 1.5 | 27.1647
8008 | 1.4 | 8.5888 |  |  |  |  | 29.0925 |  | 0 | 1.4 | 27.3399
8009 | 1.5 | 8.4888 |  |  |  |  | 28.9172 |  | 0 | 1.5 | 27.1647
8010 | 1.3 | 8.6888 |  |  |  |  | 29.2677 |  | 0 | 1.3 | 27.5152
8011 | 1.1 | 8.8888 |  |  |  |  | 29.6183 |  | 0 | 1.1 | 27.8657
8012 | 0.9 | 9.0888 |  |  |  |  | 29.9688 |  | 0 | 0.9 | 28.2162
8013 | 0.7 | 9.2888 |  |  |  |  | 30.3193 |  | 0 | 0.7 | 28.5667
8014 | 0.5 | 9.4888 |  |  |  |  | 30.6698 |  | 0 | 0.5 | 28.9172
8015 | 0.3 | 9.6888 |  |  |  |  | 31.0203 |  | 0 | 0.3 | 29.2677
8016 | 0 | 9.9888 |  |  |  |  | 31.5461 |  | 0 | 0 | 29.7935
8017 | -0.2 | 10.1888 |  |  |  |  | 31.8966 |  | 0 | -0.2 | 30.144
8018 | -0.5 | 10.4888 |  |  |  |  | 32.4223 |  | 0 | -0.5 | 30.6698
8019 | -0.7 | 10.6888 |  |  |  |  | 32.7729 |  | 0 | -0.7 | 31.0203
8020 | -0.9 | 10.8888 |  |  |  |  | 33.1234 |  | 0 | -0.9 | 31.3708
8021 | -1.1 | 11.0888 |  |  |  |  | 33.4739 |  | 0 | -1.1 | 31.7213
8022 | -1.3 | 11.2888 |  |  |  |  | 33.8244 |  | 0 | -1.3 | 32.0718
8023 | -1.5 | 11.4888 |  |  |  |  | 34.1749 |  | 0 | -1.5 | 32.4223
8024 | -1.6 | 11.5888 |  |  |  |  | 34.3502 |  | 0 | -1.6 | 32.5976
8025 | -1.3 | 11.2888 |  |  |  |  | 33.8244 |  | 0 | -1.3 | 32.0718
8026 | -1.3 | 11.2888 |  |  |  |  | 33.8244 |  | 0 | -1.3 | 32.0718
8027 | -1.4 | 11.3888 |  |  |  |  | 33.9996 |  | 0 | -1.4 | 32.2471
8028 | -1.4 | 11.3888 |  |  |  |  | 33.9996 |  | 0 | -1.4 | 32.2471
8029 | -1.3 | 11.2888 |  |  |  |  | 33.8244 |  | 0 | -1.3 | 32.0718
8030 | -1.2 | 11.1888 |  |  |  |  | 33.6491 |  | 0 | -1.2 | 31.8966
8031 | -1.1 | 11.0888 |  |  |  |  | 33.4739 |  | 0 | -1.1 | 31.7213
8032 | -1.1 | 11.0888 |  |  |  |  | 33.4739 |  | 0 | -1.1 | 31.7213
8033 | -1.1 | 11.0888 |  |  |  |  | 33.4739 |  | 0 | -1.1 | 31.7213
8034 | -1.1 | 11.0888 |  |  |  |  | 33.4739 |  | 0 | -1.1 | 31.7213
8035 | -1.1 | 11.0888 |  |  |  |  | 33.4739 |  | 0 | -1.1 | 31.7213
8036 | -1.1 | 11.0888 |  |  |  |  | 33.4739 |  | 0 | -1.1 | 31.7213
8037 | -1.1 | 11.0888 |  |  |  |  | 33.4739 |  | 0 | -1.1 | 31.7213
8038 | -1.2 | 11.1888 |  |  |  |  | 33.6491 |  | 0 | -1.2 | 31.8966
8039 | -1.2 | 11.1888 |  |  |  |  | 33.6491 |  | 0 | -1.2 | 31.8966
8040 | -1.3 | 11.2888 |  |  |  |  | 33.8244 |  | 0 | -1.3 | 32.0718
8041 | -1.6 | 11.5888 |  |  |  |  | 34.3502 |  | 0 | -1.6 | 32.5976
8042 | -1.8 | 11.7888 |  |  |  |  | 34.7007 |  | 0 | -1.8 | 32.9481
8043 | -2.1 | 12.0888 |  |  |  |  | 35.2264 |  | 0 | -2.1 | 33.4739
8044 | -1.7 | 11.6888 |  |  |  |  | 34.5254 |  | 0 | -1.7 | 32.7729
8045 | -1.3 | 11.2888 |  |  |  |  | 33.8244 |  | 0 | -1.3 | 32.0718
8046 | -0.9 | 10.8888 |  |  |  |  | 33.1234 |  | 0 | -0.9 | 31.3708
8047 | -0.1 | 10.0888 |  |  |  |  | 31.7213 |  | 0 | -0.1 | 29.9688
8048 | 0.6 | 9.3888 |  |  |  |  | 30.4945 |  | 0 | 0.6 | 28.742
8049 | 1.4 | 8.5888 |  |  |  |  | 29.0925 |  | 0 | 1.4 | 27.3399
8050 | 1.8 | 8.1888 |  |  |  |  | 28.3915 |  | 0 | 1.8 | 26.6389
8051 | 2.3 | 7.6888 |  |  |  |  | 27.5152 |  | 0 | 2.3 | 25.7626
8052 | 2.7 | 7.2888 |  |  |  |  | 26.8142 |  | 0 | 2.7 | 25.0616
8053 | 3 | 6.9888 |  |  |  |  | 26.2884 |  | 0 | 3 | 24.5358
8054 | 3.2 | 6.7888 |  |  |  |  | 25.9379 |  | 0 | 3.2 | 24.1853
8055 | 3.5 | 6.4888 |  |  |  |  | 25.4121 |  | 0 | 3.5 | 23.6595
8056 | 3.8 | 6.1888 |  |  |  |  | 24.8863 |  | 0 | 3.8 | 23.1338
8057 | 4.1 | 5.8888 |  |  |  |  | 24.3606 |  | 0 | 4.1 | 22.608
8058 | 4.4 | 5.5888 |  |  |  |  | 23.8348 |  | 0 | 4.4 | 22.0822
8059 | 4.5 | 5.4888 |  |  |  |  | 23.6595 |  | 0 | 4.5 | 21.907
8060 | 4.7 | 5.2888 |  |  |  |  | 23.309 |  | 0 | 4.7 | 21.5565
8061 | 4.8 | 5.1888 |  |  |  |  | 23.1338 |  | 0 | 4.8 | 21.3812
8062 | 5.2 | 4.7888 |  |  |  |  | 22.4328 |  | 0 | 5.2 | 20.6802
8063 | 5.6 | 4.3888 |  |  |  |  | 21.7317 |  | 0 | 5.6 | 19.9792
8064 | 6 | 3.9888 |  |  |  |  | 21.0307 |  | 0 | 6 | 19.2782
8065 | 6.4 | 3.5888 |  |  |  |  | 20.3297 |  | 0 | 6.4 | 18.5771
8066 | 6.8 | 3.1888 |  |  |  |  | 19.6287 |  | 0 | 6.8 | 17.8761
8067 | 7.2 | 2.7888 |  |  |  |  | 18.9276 |  | 0 | 7.2 | 17.1751
8068 | 7.3 | 2.6888 |  |  |  |  | 18.7524 |  | 0 | 7.3 | 16.9998
8069 | 7.5 | 2.4888 |  |  |  |  | 18.4019 |  | 0 | 7.5 | 16.6493
8070 | 7.6 | 2.3888 |  |  |  |  | 18.2266 |  | 0 | 7.6 | 16.4741
8071 | 7.7 | 2.2888 |  |  |  |  | 18.0514 |  | 0 | 7.7 | 16.2988
8072 | 7.7 | 2.2888 |  |  |  |  | 18.0514 |  | 0 | 7.7 | 16.2988
8073 | 7.8 | 2.1888 |  |  |  |  | 17.8761 |  | 0 | 7.8 | 16.1235
8074 | 7.8 | 2.1888 |  |  |  |  | 17.8761 |  | 0 | 7.8 | 16.1235
8075 | 7.7 | 2.2888 |  |  |  |  | 18.0514 |  | 0 | 7.7 | 16.2988
8076 | 7.7 | 2.2888 |  |  |  |  | 18.0514 |  | 0 | 7.7 | 16.2988
8077 | 7.6 | 2.3888 |  |  |  |  | 18.2266 |  | 0 | 7.6 | 16.4741
8078 | 7.6 | 2.3888 |  |  |  |  | 18.2266 |  | 0 | 7.6 | 16.4741
8079 | 7.5 | 2.4888 |  |  |  |  | 18.4019 |  | 0 | 7.5 | 16.6493
8080 | 7.5 | 2.4888 |  |  |  |  | 18.4019 |  | 0 | 7.5 | 16.6493
8081 | 7.4 | 2.5888 |  |  |  |  | 18.5771 |  | 0 | 7.4 | 16.8246
8082 | 7.4 | 2.5888 |  |  |  |  | 18.5771 |  | 0 | 7.4 | 16.8246
8083 | 7.4 | 2.5888 |  |  |  |  | 18.5771 |  | 0 | 7.4 | 16.8246
8084 | 7.3 | 2.6888 |  |  |  |  | 18.7524 |  | 0 | 7.3 | 16.9998
8085 | 7.3 | 2.6888 |  |  |  |  | 18.7524 |  | 0 | 7.3 | 16.9998
8086 | 7.2 | 2.7888 |  |  |  |  | 18.9276 |  | 0 | 7.2 | 17.1751
8087 | 7.2 | 2.7888 |  |  |  |  | 18.9276 |  | 0 | 7.2 | 17.1751
8088 | 7.1 | 2.8888 |  |  |  |  | 19.1029 |  | 0 | 7.1 | 17.3503
8089 | 6.8 | 3.1888 |  |  |  |  | 19.6287 |  | 0 | 6.8 | 17.8761
8090 | 6.4 | 3.5888 |  |  |  |  | 20.3297 |  | 0 | 6.4 | 18.5771
8091 | 6.1 | 3.8888 |  |  |  |  | 20.8555 |  | 0 | 6.1 | 19.1029
8092 | 5.7 | 4.2888 |  |  |  |  | 21.5565 |  | 0 | 5.7 | 19.8039
8093 | 5.2 | 4.7888 |  |  |  |  | 22.4328 |  | 0 | 5.2 | 20.6802
8094 | 4.8 | 5.1888 |  |  |  |  | 23.1338 |  | 0 | 4.8 | 21.3812
8095 | 4.4 | 5.5888 |  |  |  |  | 23.8348 |  | 0 | 4.4 | 22.0822
8096 | 4.1 | 5.8888 |  |  |  |  | 24.3606 |  | 0 | 4.1 | 22.608
8097 | 3.7 | 6.2888 |  |  |  |  | 25.0616 |  | 0 | 3.7 | 23.309
8098 | 3.7 | 6.2888 |  |  |  |  | 25.0616 |  | 0 | 3.7 | 23.309
8099 | 3.7 | 6.2888 |  |  |  |  | 25.0616 |  | 0 | 3.7 | 23.309
8100 | 3.7 | 6.2888 |  |  |  |  | 25.0616 |  | 0 | 3.7 | 23.309
8101 | 3.9 | 6.0888 |  |  |  |  | 24.7111 |  | 0 | 3.9 | 22.9585
8102 | 4.1 | 5.8888 |  |  |  |  | 24.3606 |  | 0 | 4.1 | 22.608
8103 | 4.3 | 5.6888 |  |  |  |  | 24.0101 |  | 0 | 4.3 | 22.2575
8104 | 4.4 | 5.5888 |  |  |  |  | 23.8348 |  | 0 | 4.4 | 22.0822
8105 | 4.4 | 5.5888 |  |  |  |  | 23.8348 |  | 0 | 4.4 | 22.0822
8106 | 4.5 | 5.4888 |  |  |  |  | 23.6595 |  | 0 | 4.5 | 21.907
8107 | 4.7 | 5.2888 |  |  |  |  | 23.309 |  | 0 | 4.7 | 21.5565
8108 | 4.9 | 5.0888 |  |  |  |  | 22.9585 |  | 0 | 4.9 | 21.206
8109 | 5.1 | 4.8888 |  |  |  |  | 22.608 |  | 0 | 5.1 | 20.8555
8110 | 4.2 | 5.7888 |  |  |  |  | 24.1853 |  | 0 | 4.2 | 22.4328
8111 | 3.2 | 6.7888 |  |  |  |  | 25.9379 |  | 0 | 3.2 | 24.1853
8112 | 2.3 | 7.6888 |  |  |  |  | 27.5152 |  | 0 | 2.3 | 25.7626
8113 | 2.5 | 7.4888 |  |  |  |  | 27.1647 |  | 0 | 2.5 | 25.4121
8114 | 2.7 | 7.2888 |  |  |  |  | 26.8142 |  | 0 | 2.7 | 25.0616
8115 | 2.9 | 7.0888 |  |  |  |  | 26.4636 |  | 0 | 2.9 | 24.7111
8116 | 3.1 | 6.8888 |  |  |  |  | 26.1131 |  | 0 | 3.1 | 24.3606
8117 | 3.3 | 6.6888 |  |  |  |  | 25.7626 |  | 0 | 3.3 | 24.0101
8118 | 3.5 | 6.4888 |  |  |  |  | 25.4121 |  | 0 | 3.5 | 23.6595
8119 | 3.4 | 6.5888 |  |  |  |  | 25.5874 |  | 0 | 3.4 | 23.8348
8120 | 3.4 | 6.5888 |  |  |  |  | 25.5874 |  | 0 | 3.4 | 23.8348
8121 | 3.3 | 6.6888 |  |  |  |  | 25.7626 |  | 0 | 3.3 | 24.0101
8122 | 3.5 | 6.4888 |  |  |  |  | 25.4121 |  | 0 | 3.5 | 23.6595
8123 | 3.8 | 6.1888 |  |  |  |  | 24.8863 |  | 0 | 3.8 | 23.1338
8124 | 4 | 5.9888 |  |  |  |  | 24.5358 |  | 0 | 4 | 22.7833
8125 | 4.4 | 5.5888 |  |  |  |  | 23.8348 |  | 0 | 4.4 | 22.0822
8126 | 4.8 | 5.1888 |  |  |  |  | 23.1338 |  | 0 | 4.8 | 21.3812
8127 | 5.2 | 4.7888 |  |  |  |  | 22.4328 |  | 0 | 5.2 | 20.6802
8128 | 5.9 | 4.0888 |  |  |  |  | 21.206 |  | 0 | 5.9 | 19.4534
8129 | 6.5 | 3.4888 |  |  |  |  | 20.1544 |  | 0 | 6.5 | 18.4019
8130 | 7.2 | 2.7888 |  |  |  |  | 18.9276 |  | 0 | 7.2 | 17.1751
8131 | 6.8 | 3.1888 |  |  |  |  | 19.6287 |  | 0 | 6.8 | 17.8761
8132 | 6.4 | 3.5888 |  |  |  |  | 20.3297 |  | 0 | 6.4 | 18.5771
8133 | 6 | 3.9888 |  |  |  |  | 21.0307 |  | 0 | 6 | 19.2782
8134 | 5.7 | 4.2888 |  |  |  |  | 21.5565 |  | 0 | 5.7 | 19.8039
8135 | 5.3 | 4.6888 |  |  |  |  | 22.2575 |  | 0 | 5.3 | 20.5049
8136 | 5 | 4.9888 |  |  |  |  | 22.7833 |  | 0 | 5 | 21.0307
8137 | 4.8 | 5.1888 |  |  |  |  | 23.1338 |  | 0 | 4.8 | 21.3812
8138 | 4.7 | 5.2888 |  |  |  |  | 23.309 |  | 0 | 4.7 | 21.5565
8139 | 4.5 | 5.4888 |  |  |  |  | 23.6595 |  | 0 | 4.5 | 21.907
8140 | 4.3 | 5.6888 |  |  |  |  | 24.0101 |  | 0 | 4.3 | 22.2575
8141 | 4.2 | 5.7888 |  |  |  |  | 24.1853 |  | 0 | 4.2 | 22.4328
8142 | 4 | 5.9888 |  |  |  |  | 24.5358 |  | 0 | 4 | 22.7833
8143 | 3.9 | 6.0888 |  |  |  |  | 24.7111 |  | 0 | 3.9 | 22.9585
8144 | 3.7 | 6.2888 |  |  |  |  | 25.0616 |  | 0 | 3.7 | 23.309
8145 | 3.6 | 6.3888 |  |  |  |  | 25.2369 |  | 0 | 3.6 | 23.4843
8146 | 3.5 | 6.4888 |  |  |  |  | 25.4121 |  | 0 | 3.5 | 23.6595
8147 | 3.5 | 6.4888 |  |  |  |  | 25.4121 |  | 0 | 3.5 | 23.6595
8148 | 3.4 | 6.5888 |  |  |  |  | 25.5874 |  | 0 | 3.4 | 23.8348
8149 | 3.6 | 6.3888 |  |  |  |  | 25.2369 |  | 0 | 3.6 | 23.4843
8150 | 3.9 | 6.0888 |  |  |  |  | 24.7111 |  | 0 | 3.9 | 22.9585
8151 | 4.1 | 5.8888 |  |  |  |  | 24.3606 |  | 0 | 4.1 | 22.608
8152 | 3.8 | 6.1888 |  |  |  |  | 24.8863 |  | 0 | 3.8 | 23.1338
8153 | 3.4 | 6.5888 |  |  |  |  | 25.5874 |  | 0 | 3.4 | 23.8348
8154 | 3.1 | 6.8888 |  |  |  |  | 26.1131 |  | 0 | 3.1 | 24.3606
8155 | 2.6 | 7.3888 |  |  |  |  | 26.9894 |  | 0 | 2.6 | 25.2369
8156 | 2.2 | 7.7888 |  |  |  |  | 27.6904 |  | 0 | 2.2 | 25.9379
8157 | 1.7 | 8.2888 |  |  |  |  | 28.5667 |  | 0 | 1.7 | 26.8142
8158 | 1.6 | 8.3888 |  |  |  |  | 28.742 |  | 0 | 1.6 | 26.9894
8159 | 1.4 | 8.5888 |  |  |  |  | 29.0925 |  | 0 | 1.4 | 27.3399
8160 | 1.3 | 8.6888 |  |  |  |  | 29.2677 |  | 0 | 1.3 | 27.5152
8161 | 1.3 | 8.6888 |  |  |  |  | 29.2677 |  | 0 | 1.3 | 27.5152
8162 | 1.2 | 8.7888 |  |  |  |  | 29.443 |  | 0 | 1.2 | 27.6904
8163 | 1.2 | 8.7888 |  |  |  |  | 29.443 |  | 0 | 1.2 | 27.6904
8164 | 1.1 | 8.8888 |  |  |  |  | 29.6183 |  | 0 | 1.1 | 27.8657
8165 | 0.9 | 9.0888 |  |  |  |  | 29.9688 |  | 0 | 0.9 | 28.2162
8166 | 0.8 | 9.1888 |  |  |  |  | 30.144 |  | 0 | 0.8 | 28.3915
8167 | 0.9 | 9.0888 |  |  |  |  | 29.9688 |  | 0 | 0.9 | 28.2162
8168 | 1 | 8.9888 |  |  |  |  | 29.7935 |  | 0 | 1 | 28.0409
8169 | 1.1 | 8.8888 |  |  |  |  | 29.6183 |  | 0 | 1.1 | 27.8657
8170 | 1.1 | 8.8888 |  |  |  |  | 29.6183 |  | 0 | 1.1 | 27.8657
8171 | 1.1 | 8.8888 |  |  |  |  | 29.6183 |  | 0 | 1.1 | 27.8657
8172 | 1.1 | 8.8888 |  |  |  |  | 29.6183 |  | 0 | 1.1 | 27.8657
8173 | 0.8 | 9.1888 |  |  |  |  | 30.144 |  | 0 | 0.8 | 28.3915
8174 | 0.6 | 9.3888 |  |  |  |  | 30.4945 |  | 0 | 0.6 | 28.742
8175 | 0.3 | 9.6888 |  |  |  |  | 31.0203 |  | 0 | 0.3 | 29.2677
8176 | 0 | 9.9888 |  |  |  |  | 31.5461 |  | 0 | 0 | 29.7935
8177 | -0.4 | 10.3888 |  |  |  |  | 32.2471 |  | 0 | -0.4 | 30.4945
8178 | -0.7 | 10.6888 |  |  |  |  | 32.7729 |  | 0 | -0.7 | 31.0203
8179 | -0.6 | 10.5888 |  |  |  |  | 32.5976 |  | 0 | -0.6 | 30.845
8180 | -0.6 | 10.5888 |  |  |  |  | 32.5976 |  | 0 | -0.6 | 30.845
8181 | -0.5 | 10.4888 |  |  |  |  | 32.4223 |  | 0 | -0.5 | 30.6698
8182 | -0.9 | 10.8888 |  |  |  |  | 33.1234 |  | 0 | -0.9 | 31.3708
8183 | -1.4 | 11.3888 |  |  |  |  | 33.9996 |  | 0 | -1.4 | 32.2471
8184 | -1.8 | 11.7888 |  |  |  |  | 34.7007 |  | 0 | -1.8 | 32.9481
8185 | -2.3 | 12.2888 |  |  |  |  | 35.577 |  | 0 | -2.3 | 33.8244
8186 | -2.7 | 12.6888 |  |  |  |  | 36.278 |  | 0 | -2.7 | 34.5254
8187 | -3.2 | 13.1888 |  |  |  |  | 37.1543 |  | 0 | -3.2 | 35.4017
8188 | -3.7 | 13.6888 |  |  |  |  | 38.0305 |  | 0 | -3.7 | 36.278
8189 | -4.1 | 14.0888 |  |  |  |  | 38.7316 |  | 0 | -4.1 | 36.979
8190 | -4.6 | 14.5888 |  |  |  |  | 39.6078 |  | 0 | -4.6 | 37.8553
8191 | -4.9 | 14.8888 |  |  |  |  | 40.1336 |  | 0 | -4.9 | 38.381
8192 | -5.3 | 15.2888 |  |  |  |  | 40.8346 |  | 0 | -5.3 | 39.0821
8193 | -5.6 | 15.5888 |  |  |  |  | 41.3604 |  | 0 | -5.6 | 39.6078
8194 | -5.9 | 15.8888 |  |  |  |  | 41.8862 |  | 0 | -5.9 | 40.1336
8195 | -6.3 | 16.2888 |  |  |  |  | 42.5872 |  | 0 | -6.3 | 40.8346
8196 | -6.6 | 16.5888 |  |  |  |  | 43.113 |  | 0 | -6.6 | 41.3604
8197 | -6.1 | 16.0888 |  |  |  |  | 42.2367 |  | 0 | -6.1 | 40.4841
8198 | -5.7 | 15.6888 |  |  |  |  | 41.5357 |  | 0 | -5.7 | 39.7831
8199 | -5.2 | 15.1888 |  |  |  |  | 40.6594 |  | 0 | -5.2 | 38.9068
8200 | -6 | 15.9888 |  |  |  |  | 42.0614 |  | 0 | -6 | 40.3089
8201 | -6.9 | 16.8888 |  |  |  |  | 43.6387 |  | 0 | -6.9 | 41.8862
8202 | -7.7 | 17.6888 |  |  |  |  | 45.0408 |  | 0 | -7.7 | 43.2882
8203 | -8.4 | 18.3888 |  |  |  |  | 46.2676 |  | 0 | -8.4 | 44.515
8204 | -9.1 | 19.0888 |  |  |  |  | 47.4944 |  | 0 | -9.1 | 45.7418
8205 | -9.8 | 19.7888 |  |  |  |  | 48.7211 |  | 0 | -9.8 | 46.9686
8206 | -9.9 | 19.8888 |  |  |  |  | 48.8964 |  | 0 | -9.9 | 47.1438
8207 | -10.1 | 20.0888 |  |  |  |  | 49.2469 |  | 0 | -10.1 | 47.4944
8208 | -10.2 | 20.1888 |  |  |  |  | 49.4222 |  | 0 | -10.2 | 47.6696
8209 | -10.5 | 20.4888 |  |  |  |  | 49.9479 |  | 0 | -10.5 | 48.1954
8210 | -10.9 | 20.8888 |  |  |  |  | 50.649 |  | 0 | -10.9 | 48.8964
8211 | -11.2 | 21.1888 |  |  |  |  | 51.1747 |  | 0 | -11.2 | 49.4222
8212 | -10.9 | 20.8888 |  |  |  |  | 50.649 |  | 0 | -10.9 | 48.8964
8213 | -10.7 | 20.6888 |  |  |  |  | 50.2984 |  | 0 | -10.7 | 48.5459
8214 | -10.4 | 20.3888 |  |  |  |  | 49.7727 |  | 0 | -10.4 | 48.0201
8215 | -10.2 | 20.1888 |  |  |  |  | 49.4222 |  | 0 | -10.2 | 47.6696
8216 | -10 | 19.9888 |  |  |  |  | 49.0717 |  | 0 | -10 | 47.3191
8217 | -9.8 | 19.7888 |  |  |  |  | 48.7211 |  | 0 | -9.8 | 46.9686
8218 | -8.8 | 18.7888 |  |  |  |  | 46.9686 |  | 0 | -8.8 | 45.216
8219 | -7.7 | 17.6888 |  |  |  |  | 45.0408 |  | 0 | -7.7 | 43.2882
8220 | -6.7 | 16.6888 |  |  |  |  | 43.2882 |  | 0 | -6.7 | 41.5357
8221 | -6.3 | 16.2888 |  |  |  |  | 42.5872 |  | 0 | -6.3 | 40.8346
8222 | -5.8 | 15.7888 |  |  |  |  | 41.7109 |  | 0 | -5.8 | 39.9583
8223 | -5.4 | 15.3888 |  |  |  |  | 41.0099 |  | 0 | -5.4 | 39.2573
8224 | -6 | 15.9888 |  |  |  |  | 42.0614 |  | 0 | -6 | 40.3089
8225 | -6.5 | 16.4888 |  |  |  |  | 42.9377 |  | 0 | -6.5 | 41.1851
8226 | -7.1 | 17.0888 |  |  |  |  | 43.9892 |  | 0 | -7.1 | 42.2367
8227 | -6.9 | 16.8888 |  |  |  |  | 43.6387 |  | 0 | -6.9 | 41.8862
8228 | -6.7 | 16.6888 |  |  |  |  | 43.2882 |  | 0 | -6.7 | 41.5357
8229 | -6.5 | 16.4888 |  |  |  |  | 42.9377 |  | 0 | -6.5 | 41.1851
8230 | -6.1 | 16.0888 |  |  |  |  | 42.2367 |  | 0 | -6.1 | 40.4841
8231 | -5.7 | 15.6888 |  |  |  |  | 41.5357 |  | 0 | -5.7 | 39.7831
8232 | -5.3 | 15.2888 |  |  |  |  | 40.8346 |  | 0 | -5.3 | 39.0821
8233 | -5.2 | 15.1888 |  |  |  |  | 40.6594 |  | 0 | -5.2 | 38.9068
8234 | -5.2 | 15.1888 |  |  |  |  | 40.6594 |  | 0 | -5.2 | 38.9068
8235 | -5.1 | 15.0888 |  |  |  |  | 40.4841 |  | 0 | -5.1 | 38.7316
8236 | -4.9 | 14.8888 |  |  |  |  | 40.1336 |  | 0 | -4.9 | 38.381
8237 | -4.7 | 14.6888 |  |  |  |  | 39.7831 |  | 0 | -4.7 | 38.0305
8238 | -4.5 | 14.4888 |  |  |  |  | 39.4326 |  | 0 | -4.5 | 37.68
8239 | -4.5 | 14.4888 |  |  |  |  | 39.4326 |  | 0 | -4.5 | 37.68
8240 | -4.4 | 14.3888 |  |  |  |  | 39.2573 |  | 0 | -4.4 | 37.5048
8241 | -4.4 | 14.3888 |  |  |  |  | 39.2573 |  | 0 | -4.4 | 37.5048
8242 | -4.3 | 14.2888 |  |  |  |  | 39.0821 |  | 0 | -4.3 | 37.3295
8243 | -4.2 | 14.1888 |  |  |  |  | 38.9068 |  | 0 | -4.2 | 37.1543
8244 | -4.1 | 14.0888 |  |  |  |  | 38.7316 |  | 0 | -4.1 | 36.979
8245 | -4.1 | 14.0888 |  |  |  |  | 38.7316 |  | 0 | -4.1 | 36.979
8246 | -4.1 | 14.0888 |  |  |  |  | 38.7316 |  | 0 | -4.1 | 36.979
8247 | -4.1 | 14.0888 |  |  |  |  | 38.7316 |  | 0 | -4.1 | 36.979
8248 | -4.5 | 14.4888 |  |  |  |  | 39.4326 |  | 0 | -4.5 | 37.68
8249 | -5 | 14.9888 |  |  |  |  | 40.3089 |  | 0 | -5 | 38.5563
8250 | -5.4 | 15.3888 |  |  |  |  | 41.0099 |  | 0 | -5.4 | 39.2573
8251 | -5.7 | 15.6888 |  |  |  |  | 41.5357 |  | 0 | -5.7 | 39.7831
8252 | -5.9 | 15.8888 |  |  |  |  | 41.8862 |  | 0 | -5.9 | 40.1336
8253 | -6.2 | 16.1888 |  |  |  |  | 42.4119 |  | 0 | -6.2 | 40.6594
8254 | -6.2 | 16.1888 |  |  |  |  | 42.4119 |  | 0 | -6.2 | 40.6594
8255 | -6.3 | 16.2888 |  |  |  |  | 42.5872 |  | 0 | -6.3 | 40.8346
8256 | -6.3 | 16.2888 |  |  |  |  | 42.5872 |  | 0 | -6.3 | 40.8346
8257 | -6.3 | 16.2888 |  |  |  |  | 42.5872 |  | 0 | -6.3 | 40.8346
8258 | -6.2 | 16.1888 |  |  |  |  | 42.4119 |  | 0 | -6.2 | 40.6594
8259 | -6.2 | 16.1888 |  |  |  |  | 42.4119 |  | 0 | -6.2 | 40.6594
8260 | -6.1 | 16.0888 |  |  |  |  | 42.2367 |  | 0 | -6.1 | 40.4841
8261 | -6.1 | 16.0888 |  |  |  |  | 42.2367 |  | 0 | -6.1 | 40.4841
8262 | -6 | 15.9888 |  |  |  |  | 42.0614 |  | 0 | -6 | 40.3089
8263 | -6.2 | 16.1888 |  |  |  |  | 42.4119 |  | 0 | -6.2 | 40.6594
8264 | -6.5 | 16.4888 |  |  |  |  | 42.9377 |  | 0 | -6.5 | 41.1851
8265 | -6.7 | 16.6888 |  |  |  |  | 43.2882 |  | 0 | -6.7 | 41.5357
8266 | -6.5 | 16.4888 |  |  |  |  | 42.9377 |  | 0 | -6.5 | 41.1851
8267 | -6.2 | 16.1888 |  |  |  |  | 42.4119 |  | 0 | -6.2 | 40.6594
8268 | -6 | 15.9888 |  |  |  |  | 42.0614 |  | 0 | -6 | 40.3089
8269 | -6.1 | 16.0888 |  |  |  |  | 42.2367 |  | 0 | -6.1 | 40.4841
8270 | -6.3 | 16.2888 |  |  |  |  | 42.5872 |  | 0 | -6.3 | 40.8346
8271 | -6.4 | 16.3888 |  |  |  |  | 42.7624 |  | 0 | -6.4 | 41.0099
8272 | -6.7 | 16.6888 |  |  |  |  | 43.2882 |  | 0 | -6.7 | 41.5357
8273 | -7 | 16.9888 |  |  |  |  | 43.814 |  | 0 | -7 | 42.0614
8274 | -7.3 | 17.2888 |  |  |  |  | 44.3397 |  | 0 | -7.3 | 42.5872
8275 | -7.3 | 17.2888 |  |  |  |  | 44.3397 |  | 0 | -7.3 | 42.5872
8276 | -7.4 | 17.3888 |  |  |  |  | 44.515 |  | 0 | -7.4 | 42.7624
8277 | -7.4 | 17.3888 |  |  |  |  | 44.515 |  | 0 | -7.4 | 42.7624
8278 | -7.6 | 17.5888 |  |  |  |  | 44.8655 |  | 0 | -7.6 | 43.113
8279 | -7.9 | 17.8888 |  |  |  |  | 45.3913 |  | 0 | -7.9 | 43.6387
8280 | -8.1 | 18.0888 |  |  |  |  | 45.7418 |  | 0 | -8.1 | 43.9892
8281 | -7.9 | 17.8888 |  |  |  |  | 45.3913 |  | 0 | -7.9 | 43.6387
8282 | -7.8 | 17.7888 |  |  |  |  | 45.216 |  | 0 | -7.8 | 43.4635
8283 | -7.6 | 17.5888 |  |  |  |  | 44.8655 |  | 0 | -7.6 | 43.113
8284 | -7.6 | 17.5888 |  |  |  |  | 44.8655 |  | 0 | -7.6 | 43.113
8285 | -7.6 | 17.5888 |  |  |  |  | 44.8655 |  | 0 | -7.6 | 43.113
8286 | -7.6 | 17.5888 |  |  |  |  | 44.8655 |  | 0 | -7.6 | 43.113
8287 | -8.1 | 18.0888 |  |  |  |  | 45.7418 |  | 0 | -8.1 | 43.9892
8288 | -8.7 | 18.6888 |  |  |  |  | 46.7933 |  | 0 | -8.7 | 45.0408
8289 | -9.2 | 19.1888 |  |  |  |  | 47.6696 |  | 0 | -9.2 | 45.9171
8290 | -9.1 | 19.0888 |  |  |  |  | 47.4944 |  | 0 | -9.1 | 45.7418
8291 | -9 | 18.9888 |  |  |  |  | 47.3191 |  | 0 | -9 | 45.5665
8292 | -8.9 | 18.8888 |  |  |  |  | 47.1438 |  | 0 | -8.9 | 45.3913
8293 | -8.5 | 18.4888 |  |  |  |  | 46.4428 |  | 0 | -8.5 | 44.6903
8294 | -8.2 | 18.1888 |  |  |  |  | 45.9171 |  | 0 | -8.2 | 44.1645
8295 | -7.8 | 17.7888 |  |  |  |  | 45.216 |  | 0 | -7.8 | 43.4635
8296 | -8 | 17.9888 |  |  |  |  | 45.5665 |  | 0 | -8 | 43.814
8297 | -8.2 | 18.1888 |  |  |  |  | 45.9171 |  | 0 | -8.2 | 44.1645
8298 | -8.4 | 18.3888 |  |  |  |  | 46.2676 |  | 0 | -8.4 | 44.515
8299 | -9.6 | 19.5888 |  |  |  |  | 48.3706 |  | 0 | -9.6 | 46.6181
8300 | -10.8 | 20.7888 |  |  |  |  | 50.4737 |  | 0 | -10.8 | 48.7211
8301 | -12 | 21.9888 |  |  |  |  | 52.5768 |  | 0 | -12 | 50.8242
8302 | -11.5 | 21.4888 |  |  |  |  | 51.7005 |  | 0 | -11.5 | 49.9479
8303 | -10.9 | 20.8888 |  |  |  |  | 50.649 |  | 0 | -10.9 | 48.8964
8304 | -10.4 | 20.3888 |  |  |  |  | 49.7727 |  | 0 | -10.4 | 48.0201
8305 | -11.1 | 21.0888 |  |  |  |  | 50.9995 |  | 0 | -11.1 | 49.2469
8306 | -11.7 | 21.6888 |  |  |  |  | 52.051 |  | 0 | -11.7 | 50.2984
8307 | -12.4 | 22.3888 |  |  |  |  | 53.2778 |  | 0 | -12.4 | 51.5252
8308 | -12.7 | 22.6888 |  |  |  |  | 53.8036 |  | 0 | -12.7 | 52.051
8309 | -12.9 | 22.8888 |  |  |  |  | 54.1541 |  | 0 | -12.9 | 52.4015
8310 | -13.2 | 23.1888 |  |  |  |  | 54.6798 |  | 0 | -13.2 | 52.9273
8311 | -13.2 | 23.1888 |  |  |  |  | 54.6798 |  | 0 | -13.2 | 52.9273
8312 | -13.1 | 23.0888 |  |  |  |  | 54.5046 |  | 0 | -13.1 | 52.752
8313 | -13.1 | 23.0888 |  |  |  |  | 54.5046 |  | 0 | -13.1 | 52.752
8314 | -12.9 | 22.8888 |  |  |  |  | 54.1541 |  | 0 | -12.9 | 52.4015
8315 | -12.8 | 22.7888 |  |  |  |  | 53.9788 |  | 0 | -12.8 | 52.2263
8316 | -12.6 | 22.5888 |  |  |  |  | 53.6283 |  | 0 | -12.6 | 51.8758
8317 | -11.8 | 21.7888 |  |  |  |  | 52.2263 |  | 0 | -11.8 | 50.4737
8318 | -10.9 | 20.8888 |  |  |  |  | 50.649 |  | 0 | -10.9 | 48.8964
8319 | -10.1 | 20.0888 |  |  |  |  | 49.2469 |  | 0 | -10.1 | 47.4944
8320 | -9.6 | 19.5888 |  |  |  |  | 48.3706 |  | 0 | -9.6 | 46.6181
8321 | -9.1 | 19.0888 |  |  |  |  | 47.4944 |  | 0 | -9.1 | 45.7418
8322 | -8.6 | 18.5888 |  |  |  |  | 46.6181 |  | 0 | -8.6 | 44.8655
8323 | -9.9 | 19.8888 |  |  |  |  | 48.8964 |  | 0 | -9.9 | 47.1438
8324 | -11.2 | 21.1888 |  |  |  |  | 51.1747 |  | 0 | -11.2 | 49.4222
8325 | -12.5 | 22.4888 |  |  |  |  | 53.4531 |  | 0 | -12.5 | 51.7005
8326 | -12.8 | 22.7888 |  |  |  |  | 53.9788 |  | 0 | -12.8 | 52.2263
8327 | -13.1 | 23.0888 |  |  |  |  | 54.5046 |  | 0 | -13.1 | 52.752
8328 | -13.4 | 23.3888 |  |  |  |  | 55.0304 |  | 0 | -13.4 | 53.2778
8329 | -12.4 | 22.3888 |  |  |  |  | 53.2778 |  | 0 | -12.4 | 51.5252
8330 | -11.4 | 21.3888 |  |  |  |  | 51.5252 |  | 0 | -11.4 | 49.7727
8331 | -10.4 | 20.3888 |  |  |  |  | 49.7727 |  | 0 | -10.4 | 48.0201
8332 | -10.9 | 20.8888 |  |  |  |  | 50.649 |  | 0 | -10.9 | 48.8964
8333 | -11.5 | 21.4888 |  |  |  |  | 51.7005 |  | 0 | -11.5 | 49.9479
8334 | -12 | 21.9888 |  |  |  |  | 52.5768 |  | 0 | -12 | 50.8242
8335 | -12.9 | 22.8888 |  |  |  |  | 54.1541 |  | 0 | -12.9 | 52.4015
8336 | -13.7 | 23.6888 |  |  |  |  | 55.5561 |  | 0 | -13.7 | 53.8036
8337 | -14.6 | 24.5888 |  |  |  |  | 57.1334 |  | 0 | -14.6 | 55.3809
8338 | -13.6 | 23.5888 |  |  |  |  | 55.3809 |  | 0 | -13.6 | 53.6283
8339 | -12.6 | 22.5888 |  |  |  |  | 53.6283 |  | 0 | -12.6 | 51.8758
8340 | -11.6 | 21.5888 |  |  |  |  | 51.8758 |  | 0 | -11.6 | 50.1232
8341 | -10.5 | 20.4888 |  |  |  |  | 49.9479 |  | 0 | -10.5 | 48.1954
8342 | -9.5 | 19.4888 |  |  |  |  | 48.1954 |  | 0 | -9.5 | 46.4428
8343 | -8.4 | 18.3888 |  |  |  |  | 46.2676 |  | 0 | -8.4 | 44.515
8344 | -8.2 | 18.1888 |  |  |  |  | 45.9171 |  | 0 | -8.2 | 44.1645
8345 | -7.9 | 17.8888 |  |  |  |  | 45.3913 |  | 0 | -7.9 | 43.6387
8346 | -7.7 | 17.6888 |  |  |  |  | 45.0408 |  | 0 | -7.7 | 43.2882
8347 | -7.8 | 17.7888 |  |  |  |  | 45.216 |  | 0 | -7.8 | 43.4635
8348 | -7.8 | 17.7888 |  |  |  |  | 45.216 |  | 0 | -7.8 | 43.4635
8349 | -7.9 | 17.8888 |  |  |  |  | 45.3913 |  | 0 | -7.9 | 43.6387
8350 | -7.8 | 17.7888 |  |  |  |  | 45.216 |  | 0 | -7.8 | 43.4635
8351 | -7.7 | 17.6888 |  |  |  |  | 45.0408 |  | 0 | -7.7 | 43.2882
8352 | -7.6 | 17.5888 |  |  |  |  | 44.8655 |  | 0 | -7.6 | 43.113
8353 | -7.5 | 17.4888 |  |  |  |  | 44.6903 |  | 0 | -7.5 | 42.9377
8354 | -7.5 | 17.4888 |  |  |  |  | 44.6903 |  | 0 | -7.5 | 42.9377
8355 | -7.4 | 17.3888 |  |  |  |  | 44.515 |  | 0 | -7.4 | 42.7624
8356 | -7.5 | 17.4888 |  |  |  |  | 44.6903 |  | 0 | -7.5 | 42.9377
8357 | -7.5 | 17.4888 |  |  |  |  | 44.6903 |  | 0 | -7.5 | 42.9377
8358 | -7.6 | 17.5888 |  |  |  |  | 44.8655 |  | 0 | -7.6 | 43.113
8359 | -7.7 | 17.6888 |  |  |  |  | 45.0408 |  | 0 | -7.7 | 43.2882
8360 | -7.9 | 17.8888 |  |  |  |  | 45.3913 |  | 0 | -7.9 | 43.6387
8361 | -8 | 17.9888 |  |  |  |  | 45.5665 |  | 0 | -8 | 43.814
8362 | -7.9 | 17.8888 |  |  |  |  | 45.3913 |  | 0 | -7.9 | 43.6387
8363 | -7.7 | 17.6888 |  |  |  |  | 45.0408 |  | 0 | -7.7 | 43.2882
8364 | -7.6 | 17.5888 |  |  |  |  | 44.8655 |  | 0 | -7.6 | 43.113
8365 | -7.6 | 17.5888 |  |  |  |  | 44.8655 |  | 0 | -7.6 | 43.113
8366 | -7.7 | 17.6888 |  |  |  |  | 45.0408 |  | 0 | -7.7 | 43.2882
8367 | -7.7 | 17.6888 |  |  |  |  | 45.0408 |  | 0 | -7.7 | 43.2882
8368 | -7.8 | 17.7888 |  |  |  |  | 45.216 |  | 0 | -7.8 | 43.4635
8369 | -7.8 | 17.7888 |  |  |  |  | 45.216 |  | 0 | -7.8 | 43.4635
8370 | -7.9 | 17.8888 |  |  |  |  | 45.3913 |  | 0 | -7.9 | 43.6387
8371 | -8.1 | 18.0888 |  |  |  |  | 45.7418 |  | 0 | -8.1 | 43.9892
8372 | -8.2 | 18.1888 |  |  |  |  | 45.9171 |  | 0 | -8.2 | 44.1645
8373 | -8.4 | 18.3888 |  |  |  |  | 46.2676 |  | 0 | -8.4 | 44.515
8374 | -8.6 | 18.5888 |  |  |  |  | 46.6181 |  | 0 | -8.6 | 44.8655
8375 | -8.8 | 18.7888 |  |  |  |  | 46.9686 |  | 0 | -8.8 | 45.216
8376 | -9 | 18.9888 |  |  |  |  | 47.3191 |  | 0 | -9 | 45.5665
8377 | -9.7 | 19.6888 |  |  |  |  | 48.5459 |  | 0 | -9.7 | 46.7933
8378 | -10.4 | 20.3888 |  |  |  |  | 49.7727 |  | 0 | -10.4 | 48.0201
8379 | -11.1 | 21.0888 |  |  |  |  | 50.9995 |  | 0 | -11.1 | 49.2469
8380 | -12.2 | 22.1888 |  |  |  |  | 52.9273 |  | 0 | -12.2 | 51.1747
8381 | -13.4 | 23.3888 |  |  |  |  | 55.0304 |  | 0 | -13.4 | 53.2778
8382 | -14.5 | 24.4888 |  |  |  |  | 56.9582 |  | 0 | -14.5 | 55.2056
8383 | -15.1 | 25.0888 |  |  |  |  | 58.0097 |  | 0 | -15.1 | 56.2572
8384 | -15.7 | 25.6888 |  |  |  |  | 59.0612 |  | 0 | -15.7 | 57.3087
8385 | -16.3 | 26.2888 |  |  |  |  | 60.1128 |  | 0 | -16.3 | 58.3602
8386 | -15.7 | 25.6888 |  |  |  |  | 59.0612 |  | 0 | -15.7 | 57.3087
8387 | -15.1 | 25.0888 |  |  |  |  | 58.0097 |  | 0 | -15.1 | 56.2572
8388 | -14.5 | 24.4888 |  |  |  |  | 56.9582 |  | 0 | -14.5 | 55.2056
8389 | -13.7 | 23.6888 |  |  |  |  | 55.5561 |  | 0 | -13.7 | 53.8036
8390 | -12.8 | 22.7888 |  |  |  |  | 53.9788 |  | 0 | -12.8 | 52.2263
8391 | -12 | 21.9888 |  |  |  |  | 52.5768 |  | 0 | -12 | 50.8242
8392 | -11.1 | 21.0888 |  |  |  |  | 50.9995 |  | 0 | -11.1 | 49.2469
8393 | -10.1 | 20.0888 |  |  |  |  | 49.2469 |  | 0 | -10.1 | 47.4944
8394 | -9.2 | 19.1888 |  |  |  |  | 47.6696 |  | 0 | -9.2 | 45.9171
8395 | -8.6 | 18.5888 |  |  |  |  | 46.6181 |  | 0 | -8.6 | 44.8655
8396 | -7.9 | 17.8888 |  |  |  |  | 45.3913 |  | 0 | -7.9 | 43.6387
8397 | -7.3 | 17.2888 |  |  |  |  | 44.3397 |  | 0 | -7.3 | 42.5872
8398 | -6.8 | 16.7888 |  |  |  |  | 43.4635 |  | 0 | -6.8 | 41.7109
8399 | -6.2 | 16.1888 |  |  |  |  | 42.4119 |  | 0 | -6.2 | 40.6594
8400 | -5.7 | 15.6888 |  |  |  |  | 41.5357 |  | 0 | -5.7 | 39.7831
8401 | -5.1 | 15.0888 |  |  |  |  | 40.4841 |  | 0 | -5.1 | 38.7316
8402 | -4.6 | 14.5888 |  |  |  |  | 39.6078 |  | 0 | -4.6 | 37.8553
8403 | -4 | 13.9888 |  |  |  |  | 38.5563 |  | 0 | -4 | 36.8037
8404 | -3.3 | 13.2888 |  |  |  |  | 37.3295 |  | 0 | -3.3 | 35.577
8405 | -2.5 | 12.4888 |  |  |  |  | 35.9275 |  | 0 | -2.5 | 34.1749
8406 | -1.8 | 11.7888 |  |  |  |  | 34.7007 |  | 0 | -1.8 | 32.9481
8407 | -1 | 10.9888 |  |  |  |  | 33.2986 |  | 0 | -1 | 31.5461
8408 | -0.3 | 10.2888 |  |  |  |  | 32.0718 |  | 0 | -0.3 | 30.3193
8409 | 0.5 | 9.4888 |  |  |  |  | 30.6698 |  | 0 | 0.5 | 28.9172
8410 | 0.7 | 9.2888 |  |  |  |  | 30.3193 |  | 0 | 0.7 | 28.5667
8411 | 1 | 8.9888 |  |  |  |  | 29.7935 |  | 0 | 1 | 28.0409
8412 | 1.2 | 8.7888 |  |  |  |  | 29.443 |  | 0 | 1.2 | 27.6904
8413 | 1.3 | 8.6888 |  |  |  |  | 29.2677 |  | 0 | 1.3 | 27.5152
8414 | 1.3 | 8.6888 |  |  |  |  | 29.2677 |  | 0 | 1.3 | 27.5152
8415 | 1.4 | 8.5888 |  |  |  |  | 29.0925 |  | 0 | 1.4 | 27.3399
8416 | 1.4 | 8.5888 |  |  |  |  | 29.0925 |  | 0 | 1.4 | 27.3399
8417 | 1.5 | 8.4888 |  |  |  |  | 28.9172 |  | 0 | 1.5 | 27.1647
8418 | 1.5 | 8.4888 |  |  |  |  | 28.9172 |  | 0 | 1.5 | 27.1647
8419 | 1.4 | 8.5888 |  |  |  |  | 29.0925 |  | 0 | 1.4 | 27.3399
8420 | 1.3 | 8.6888 |  |  |  |  | 29.2677 |  | 0 | 1.3 | 27.5152
8421 | 1.2 | 8.7888 |  |  |  |  | 29.443 |  | 0 | 1.2 | 27.6904
8422 | 1.3 | 8.6888 |  |  |  |  | 29.2677 |  | 0 | 1.3 | 27.5152
8423 | 1.3 | 8.6888 |  |  |  |  | 29.2677 |  | 0 | 1.3 | 27.5152
8424 | 1.4 | 8.5888 |  |  |  |  | 29.0925 |  | 0 | 1.4 | 27.3399
8425 | 1.4 | 8.5888 |  |  |  |  | 29.0925 |  | 0 | 1.4 | 27.3399
8426 | 1.3 | 8.6888 |  |  |  |  | 29.2677 |  | 0 | 1.3 | 27.5152
8427 | 1.3 | 8.6888 |  |  |  |  | 29.2677 |  | 0 | 1.3 | 27.5152
8428 | 1.2 | 8.7888 |  |  |  |  | 29.443 |  | 0 | 1.2 | 27.6904
8429 | 1.1 | 8.8888 |  |  |  |  | 29.6183 |  | 0 | 1.1 | 27.8657
8430 | 1 | 8.9888 |  |  |  |  | 29.7935 |  | 0 | 1 | 28.0409
8431 | 1.2 | 8.7888 |  |  |  |  | 29.443 |  | 0 | 1.2 | 27.6904
8432 | 1.5 | 8.4888 |  |  |  |  | 28.9172 |  | 0 | 1.5 | 27.1647
8433 | 1.7 | 8.2888 |  |  |  |  | 28.5667 |  | 0 | 1.7 | 26.8142
8434 | 1.7 | 8.2888 |  |  |  |  | 28.5667 |  | 0 | 1.7 | 26.8142
8435 | 1.7 | 8.2888 |  |  |  |  | 28.5667 |  | 0 | 1.7 | 26.8142
8436 | 1.7 | 8.2888 |  |  |  |  | 28.5667 |  | 0 | 1.7 | 26.8142
8437 | 2 | 7.9888 |  |  |  |  | 28.0409 |  | 0 | 2 | 26.2884
8438 | 2.2 | 7.7888 |  |  |  |  | 27.6904 |  | 0 | 2.2 | 25.9379
8439 | 2.5 | 7.4888 |  |  |  |  | 27.1647 |  | 0 | 2.5 | 25.4121
8440 | 2.2 | 7.7888 |  |  |  |  | 27.6904 |  | 0 | 2.2 | 25.9379
8441 | 2 | 7.9888 |  |  |  |  | 28.0409 |  | 0 | 2 | 26.2884
8442 | 1.7 | 8.2888 |  |  |  |  | 28.5667 |  | 0 | 1.7 | 26.8142
8443 | 1.8 | 8.1888 |  |  |  |  | 28.3915 |  | 0 | 1.8 | 26.6389
8444 | 1.8 | 8.1888 |  |  |  |  | 28.3915 |  | 0 | 1.8 | 26.6389
8445 | 1.9 | 8.0888 |  |  |  |  | 28.2162 |  | 0 | 1.9 | 26.4636
8446 | 2 | 7.9888 |  |  |  |  | 28.0409 |  | 0 | 2 | 26.2884
8447 | 2.1 | 7.8888 |  |  |  |  | 27.8657 |  | 0 | 2.1 | 26.1131
8448 | 2.2 | 7.7888 |  |  |  |  | 27.6904 |  | 0 | 2.2 | 25.9379
8449 | 2.1 | 7.8888 |  |  |  |  | 27.8657 |  | 0 | 2.1 | 26.1131
8450 | 2 | 7.9888 |  |  |  |  | 28.0409 |  | 0 | 2 | 26.2884
8451 | 1.9 | 8.0888 |  |  |  |  | 28.2162 |  | 0 | 1.9 | 26.4636
8452 | 1.9 | 8.0888 |  |  |  |  | 28.2162 |  | 0 | 1.9 | 26.4636
8453 | 1.9 | 8.0888 |  |  |  |  | 28.2162 |  | 0 | 1.9 | 26.4636
8454 | 1.9 | 8.0888 |  |  |  |  | 28.2162 |  | 0 | 1.9 | 26.4636
8455 | 1.9 | 8.0888 |  |  |  |  | 28.2162 |  | 0 | 1.9 | 26.4636
8456 | 1.9 | 8.0888 |  |  |  |  | 28.2162 |  | 0 | 1.9 | 26.4636
8457 | 1.9 | 8.0888 |  |  |  |  | 28.2162 |  | 0 | 1.9 | 26.4636
8458 | 1.5 | 8.4888 |  |  |  |  | 28.9172 |  | 0 | 1.5 | 27.1647
8459 | 1.2 | 8.7888 |  |  |  |  | 29.443 |  | 0 | 1.2 | 27.6904
8460 | 0.8 | 9.1888 |  |  |  |  | 30.144 |  | 0 | 0.8 | 28.3915
8461 | 0.9 | 9.0888 |  |  |  |  | 29.9688 |  | 0 | 0.9 | 28.2162
8462 | 1 | 8.9888 |  |  |  |  | 29.7935 |  | 0 | 1 | 28.0409
8463 | 1.1 | 8.8888 |  |  |  |  | 29.6183 |  | 0 | 1.1 | 27.8657
8464 | 1.1 | 8.8888 |  |  |  |  | 29.6183 |  | 0 | 1.1 | 27.8657
8465 | 1.1 | 8.8888 |  |  |  |  | 29.6183 |  | 0 | 1.1 | 27.8657
8466 | 1.1 | 8.8888 |  |  |  |  | 29.6183 |  | 0 | 1.1 | 27.8657
8467 | 0.9 | 9.0888 |  |  |  |  | 29.9688 |  | 0 | 0.9 | 28.2162
8468 | 0.8 | 9.1888 |  |  |  |  | 30.144 |  | 0 | 0.8 | 28.3915
8469 | 0.6 | 9.3888 |  |  |  |  | 30.4945 |  | 0 | 0.6 | 28.742
8470 | 0.5 | 9.4888 |  |  |  |  | 30.6698 |  | 0 | 0.5 | 28.9172
8471 | 0.3 | 9.6888 |  |  |  |  | 31.0203 |  | 0 | 0.3 | 29.2677
8472 | 0.2 | 9.7888 |  |  |  |  | 31.1956 |  | 0 | 0.2 | 29.443
8473 | 0 | 9.9888 |  |  |  |  | 31.5461 |  | 0 | 0 | 29.7935
8474 | -0.1 | 10.0888 |  |  |  |  | 31.7213 |  | 0 | -0.1 | 29.9688
8475 | -0.3 | 10.2888 |  |  |  |  | 32.0718 |  | 0 | -0.3 | 30.3193
8476 | -0.4 | 10.3888 |  |  |  |  | 32.2471 |  | 0 | -0.4 | 30.4945
8477 | -0.4 | 10.3888 |  |  |  |  | 32.2471 |  | 0 | -0.4 | 30.4945
8478 | -0.5 | 10.4888 |  |  |  |  | 32.4223 |  | 0 | -0.5 | 30.6698
8479 | -0.5 | 10.4888 |  |  |  |  | 32.4223 |  | 0 | -0.5 | 30.6698
8480 | -0.4 | 10.3888 |  |  |  |  | 32.2471 |  | 0 | -0.4 | 30.4945
8481 | -0.4 | 10.3888 |  |  |  |  | 32.2471 |  | 0 | -0.4 | 30.4945
8482 | -0.6 | 10.5888 |  |  |  |  | 32.5976 |  | 0 | -0.6 | 30.845
8483 | -0.7 | 10.6888 |  |  |  |  | 32.7729 |  | 0 | -0.7 | 31.0203
8484 | -0.9 | 10.8888 |  |  |  |  | 33.1234 |  | 0 | -0.9 | 31.3708
8485 | -0.9 | 10.8888 |  |  |  |  | 33.1234 |  | 0 | -0.9 | 31.3708
8486 | -0.8 | 10.7888 |  |  |  |  | 32.9481 |  | 0 | -0.8 | 31.1956
8487 | -0.8 | 10.7888 |  |  |  |  | 32.9481 |  | 0 | -0.8 | 31.1956
8488 | -1.5 | 11.4888 |  |  |  |  | 34.1749 |  | 0 | -1.5 | 32.4223
8489 | -2.2 | 12.1888 |  |  |  |  | 35.4017 |  | 0 | -2.2 | 33.6491
8490 | -2.9 | 12.8888 |  |  |  |  | 36.6285 |  | 0 | -2.9 | 34.8759
8491 | -2.9 | 12.8888 |  |  |  |  | 36.6285 |  | 0 | -2.9 | 34.8759
8492 | -2.8 | 12.7888 |  |  |  |  | 36.4532 |  | 0 | -2.8 | 34.7007
8493 | -2.8 | 12.7888 |  |  |  |  | 36.4532 |  | 0 | -2.8 | 34.7007
8494 | -3.3 | 13.2888 |  |  |  |  | 37.3295 |  | 0 | -3.3 | 35.577
8495 | -3.9 | 13.8888 |  |  |  |  | 38.381 |  | 0 | -3.9 | 36.6285
8496 | -4.4 | 14.3888 |  |  |  |  | 39.2573 |  | 0 | -4.4 | 37.5048
8497 | -4.3 | 14.2888 |  |  |  |  | 39.0821 |  | 0 | -4.3 | 37.3295
8498 | -4.3 | 14.2888 |  |  |  |  | 39.0821 |  | 0 | -4.3 | 37.3295
8499 | -4.2 | 14.1888 |  |  |  |  | 38.9068 |  | 0 | -4.2 | 37.1543
8500 | -4.3 | 14.2888 |  |  |  |  | 39.0821 |  | 0 | -4.3 | 37.3295
8501 | -4.5 | 14.4888 |  |  |  |  | 39.4326 |  | 0 | -4.5 | 37.68
8502 | -4.6 | 14.5888 |  |  |  |  | 39.6078 |  | 0 | -4.6 | 37.8553
8503 | -4.2 | 14.1888 |  |  |  |  | 38.9068 |  | 0 | -4.2 | 37.1543
8504 | -3.9 | 13.8888 |  |  |  |  | 38.381 |  | 0 | -3.9 | 36.6285
8505 | -3.5 | 13.4888 |  |  |  |  | 37.68 |  | 0 | -3.5 | 35.9275
8506 | -3.4 | 13.3888 |  |  |  |  | 37.5048 |  | 0 | -3.4 | 35.7522
8507 | -3.3 | 13.2888 |  |  |  |  | 37.3295 |  | 0 | -3.3 | 35.577
8508 | -3.2 | 13.1888 |  |  |  |  | 37.1543 |  | 0 | -3.2 | 35.4017
8509 | -2.9 | 12.8888 |  |  |  |  | 36.6285 |  | 0 | -2.9 | 34.8759
8510 | -2.6 | 12.5888 |  |  |  |  | 36.1027 |  | 0 | -2.6 | 34.3502
8511 | -2.3 | 12.2888 |  |  |  |  | 35.577 |  | 0 | -2.3 | 33.8244
8512 | -2.4 | 12.3888 |  |  |  |  | 35.7522 |  | 0 | -2.4 | 33.9996
8513 | -2.6 | 12.5888 |  |  |  |  | 36.1027 |  | 0 | -2.6 | 34.3502
8514 | -2.7 | 12.6888 |  |  |  |  | 36.278 |  | 0 | -2.7 | 34.5254
8515 | -2.6 | 12.5888 |  |  |  |  | 36.1027 |  | 0 | -2.6 | 34.3502
8516 | -2.6 | 12.5888 |  |  |  |  | 36.1027 |  | 0 | -2.6 | 34.3502
8517 | -2.5 | 12.4888 |  |  |  |  | 35.9275 |  | 0 | -2.5 | 34.1749
8518 | -2.5 | 12.4888 |  |  |  |  | 35.9275 |  | 0 | -2.5 | 34.1749
8519 | -2.5 | 12.4888 |  |  |  |  | 35.9275 |  | 0 | -2.5 | 34.1749
8520 | -2.5 | 12.4888 |  |  |  |  | 35.9275 |  | 0 | -2.5 | 34.1749
8521 | -2.4 | 12.3888 |  |  |  |  | 35.7522 |  | 0 | -2.4 | 33.9996
8522 | -2.4 | 12.3888 |  |  |  |  | 35.7522 |  | 0 | -2.4 | 33.9996
8523 | -2.3 | 12.2888 |  |  |  |  | 35.577 |  | 0 | -2.3 | 33.8244
8524 | -2.2 | 12.1888 |  |  |  |  | 35.4017 |  | 0 | -2.2 | 33.6491
8525 | -2.2 | 12.1888 |  |  |  |  | 35.4017 |  | 0 | -2.2 | 33.6491
8526 | -2.1 | 12.0888 |  |  |  |  | 35.2264 |  | 0 | -2.1 | 33.4739
8527 | -2 | 11.9888 |  |  |  |  | 35.0512 |  | 0 | -2 | 33.2986
8528 | -2 | 11.9888 |  |  |  |  | 35.0512 |  | 0 | -2 | 33.2986
8529 | -1.9 | 11.8888 |  |  |  |  | 34.8759 |  | 0 | -1.9 | 33.1234
8530 | -1.8 | 11.7888 |  |  |  |  | 34.7007 |  | 0 | -1.8 | 32.9481
8531 | -1.6 | 11.5888 |  |  |  |  | 34.3502 |  | 0 | -1.6 | 32.5976
8532 | -1.5 | 11.4888 |  |  |  |  | 34.1749 |  | 0 | -1.5 | 32.4223
8533 | -1.3 | 11.2888 |  |  |  |  | 33.8244 |  | 0 | -1.3 | 32.0718
8534 | -1 | 10.9888 |  |  |  |  | 33.2986 |  | 0 | -1 | 31.5461
8535 | -0.8 | 10.7888 |  |  |  |  | 32.9481 |  | 0 | -0.8 | 31.1956
8536 | -0.8 | 10.7888 |  |  |  |  | 32.9481 |  | 0 | -0.8 | 31.1956
8537 | -0.8 | 10.7888 |  |  |  |  | 32.9481 |  | 0 | -0.8 | 31.1956
8538 | -0.8 | 10.7888 |  |  |  |  | 32.9481 |  | 0 | -0.8 | 31.1956
8539 | -0.5 | 10.4888 |  |  |  |  | 32.4223 |  | 0 | -0.5 | 30.6698
8540 | -0.3 | 10.2888 |  |  |  |  | 32.0718 |  | 0 | -0.3 | 30.3193
8541 | 0 | 9.9888 |  |  |  |  | 31.5461 |  | 0 | 0 | 29.7935
8542 | 0 | 9.9888 |  |  |  |  | 31.5461 |  | 0 | 0 | 29.7935
8543 | 0 | 9.9888 |  |  |  |  | 31.5461 |  | 0 | 0 | 29.7935
8544 | 0 | 9.9888 |  |  |  |  | 31.5461 |  | 0 | 0 | 29.7935
8545 | 0.2 | 9.7888 |  |  |  |  | 31.1956 |  | 0 | 0.2 | 29.443
8546 | 0.3 | 9.6888 |  |  |  |  | 31.0203 |  | 0 | 0.3 | 29.2677
8547 | 0.5 | 9.4888 |  |  |  |  | 30.6698 |  | 0 | 0.5 | 28.9172
8548 | 0.6 | 9.3888 |  |  |  |  | 30.4945 |  | 0 | 0.6 | 28.742
8549 | 0.8 | 9.1888 |  |  |  |  | 30.144 |  | 0 | 0.8 | 28.3915
8550 | 0.9 | 9.0888 |  |  |  |  | 29.9688 |  | 0 | 0.9 | 28.2162
8551 | 1.1 | 8.8888 |  |  |  |  | 29.6183 |  | 0 | 1.1 | 27.8657
8552 | 1.3 | 8.6888 |  |  |  |  | 29.2677 |  | 0 | 1.3 | 27.5152
8553 | 1.5 | 8.4888 |  |  |  |  | 28.9172 |  | 0 | 1.5 | 27.1647
8554 | 1.8 | 8.1888 |  |  |  |  | 28.3915 |  | 0 | 1.8 | 26.6389
8555 | 2.2 | 7.7888 |  |  |  |  | 27.6904 |  | 0 | 2.2 | 25.9379
8556 | 2.5 | 7.4888 |  |  |  |  | 27.1647 |  | 0 | 2.5 | 25.4121
8557 | 2.7 | 7.2888 |  |  |  |  | 26.8142 |  | 0 | 2.7 | 25.0616
8558 | 2.9 | 7.0888 |  |  |  |  | 26.4636 |  | 0 | 2.9 | 24.7111
8559 | 3.1 | 6.8888 |  |  |  |  | 26.1131 |  | 0 | 3.1 | 24.3606
8560 | 2.7 | 7.2888 |  |  |  |  | 26.8142 |  | 0 | 2.7 | 25.0616
8561 | 2.3 | 7.6888 |  |  |  |  | 27.5152 |  | 0 | 2.3 | 25.7626
8562 | 1.9 | 8.0888 |  |  |  |  | 28.2162 |  | 0 | 1.9 | 26.4636
8563 | 2.3 | 7.6888 |  |  |  |  | 27.5152 |  | 0 | 2.3 | 25.7626
8564 | 2.7 | 7.2888 |  |  |  |  | 26.8142 |  | 0 | 2.7 | 25.0616
8565 | 3.1 | 6.8888 |  |  |  |  | 26.1131 |  | 0 | 3.1 | 24.3606
8566 | 2.9 | 7.0888 |  |  |  |  | 26.4636 |  | 0 | 2.9 | 24.7111
8567 | 2.8 | 7.1888 |  |  |  |  | 26.6389 |  | 0 | 2.8 | 24.8863
8568 | 2.6 | 7.3888 |  |  |  |  | 26.9894 |  | 0 | 2.6 | 25.2369
8569 | 2.5 | 7.4888 |  |  |  |  | 27.1647 |  | 0 | 2.5 | 25.4121
8570 | 2.4 | 7.5888 |  |  |  |  | 27.3399 |  | 0 | 2.4 | 25.5874
8571 | 2.3 | 7.6888 |  |  |  |  | 27.5152 |  | 0 | 2.3 | 25.7626
8572 | 2.2 | 7.7888 |  |  |  |  | 27.6904 |  | 0 | 2.2 | 25.9379
8573 | 2.2 | 7.7888 |  |  |  |  | 27.6904 |  | 0 | 2.2 | 25.9379
8574 | 2.1 | 7.8888 |  |  |  |  | 27.8657 |  | 0 | 2.1 | 26.1131
8575 | 1.9 | 8.0888 |  |  |  |  | 28.2162 |  | 0 | 1.9 | 26.4636
8576 | 1.8 | 8.1888 |  |  |  |  | 28.3915 |  | 0 | 1.8 | 26.6389
8577 | 1.6 | 8.3888 |  |  |  |  | 28.742 |  | 0 | 1.6 | 26.9894
8578 | 1.4 | 8.5888 |  |  |  |  | 29.0925 |  | 0 | 1.4 | 27.3399
8579 | 1.2 | 8.7888 |  |  |  |  | 29.443 |  | 0 | 1.2 | 27.6904
8580 | 1 | 8.9888 |  |  |  |  | 29.7935 |  | 0 | 1 | 28.0409
8581 | 0.7 | 9.2888 |  |  |  |  | 30.3193 |  | 0 | 0.7 | 28.5667
8582 | 0.4 | 9.5888 |  |  |  |  | 30.845 |  | 0 | 0.4 | 29.0925
8583 | 0.1 | 9.8888 |  |  |  |  | 31.3708 |  | 0 | 0.1 | 29.6183
8584 | -0.1 | 10.0888 |  |  |  |  | 31.7213 |  | 0 | -0.1 | 29.9688
8585 | -0.2 | 10.1888 |  |  |  |  | 31.8966 |  | 0 | -0.2 | 30.144
8586 | -0.4 | 10.3888 |  |  |  |  | 32.2471 |  | 0 | -0.4 | 30.4945
8587 | -0.6 | 10.5888 |  |  |  |  | 32.5976 |  | 0 | -0.6 | 30.845
8588 | -0.8 | 10.7888 |  |  |  |  | 32.9481 |  | 0 | -0.8 | 31.1956
8589 | -1 | 10.9888 |  |  |  |  | 33.2986 |  | 0 | -1 | 31.5461
8590 | -1.3 | 11.2888 |  |  |  |  | 33.8244 |  | 0 | -1.3 | 32.0718
8591 | -1.6 | 11.5888 |  |  |  |  | 34.3502 |  | 0 | -1.6 | 32.5976
8592 | -1.9 | 11.8888 |  |  |  |  | 34.8759 |  | 0 | -1.9 | 33.1234
8593 | -2 | 11.9888 |  |  |  |  | 35.0512 |  | 0 | -2 | 33.2986
8594 | -2.2 | 12.1888 |  |  |  |  | 35.4017 |  | 0 | -2.2 | 33.6491
8595 | -2.3 | 12.2888 |  |  |  |  | 35.577 |  | 0 | -2.3 | 33.8244
8596 | -2.4 | 12.3888 |  |  |  |  | 35.7522 |  | 0 | -2.4 | 33.9996
8597 | -2.6 | 12.5888 |  |  |  |  | 36.1027 |  | 0 | -2.6 | 34.3502
8598 | -2.7 | 12.6888 |  |  |  |  | 36.278 |  | 0 | -2.7 | 34.5254
8599 | -3 | 12.9888 |  |  |  |  | 36.8037 |  | 0 | -3 | 35.0512
8600 | -3.4 | 13.3888 |  |  |  |  | 37.5048 |  | 0 | -3.4 | 35.7522
8601 | -3.7 | 13.6888 |  |  |  |  | 38.0305 |  | 0 | -3.7 | 36.278
8602 | -4.1 | 14.0888 |  |  |  |  | 38.7316 |  | 0 | -4.1 | 36.979
8603 | -4.5 | 14.4888 |  |  |  |  | 39.4326 |  | 0 | -4.5 | 37.68
8604 | -4.9 | 14.8888 |  |  |  |  | 40.1336 |  | 0 | -4.9 | 38.381
8605 | -5 | 14.9888 |  |  |  |  | 40.3089 |  | 0 | -5 | 38.5563
8606 | -5 | 14.9888 |  |  |  |  | 40.3089 |  | 0 | -5 | 38.5563
8607 | -5.1 | 15.0888 |  |  |  |  | 40.4841 |  | 0 | -5.1 | 38.7316
8608 | -5.8 | 15.7888 |  |  |  |  | 41.7109 |  | 0 | -5.8 | 39.9583
8609 | -6.4 | 16.3888 |  |  |  |  | 42.7624 |  | 0 | -6.4 | 41.0099
8610 | -7.1 | 17.0888 |  |  |  |  | 43.9892 |  | 0 | -7.1 | 42.2367
8611 | -7.3 | 17.2888 |  |  |  |  | 44.3397 |  | 0 | -7.3 | 42.5872
8612 | -7.4 | 17.3888 |  |  |  |  | 44.515 |  | 0 | -7.4 | 42.7624
8613 | -7.6 | 17.5888 |  |  |  |  | 44.8655 |  | 0 | -7.6 | 43.113
8614 | -7.1 | 17.0888 |  |  |  |  | 43.9892 |  | 0 | -7.1 | 42.2367
8615 | -6.7 | 16.6888 |  |  |  |  | 43.2882 |  | 0 | -6.7 | 41.5357
8616 | -6.2 | 16.1888 |  |  |  |  | 42.4119 |  | 0 | -6.2 | 40.6594
8617 | -6.1 | 16.0888 |  |  |  |  | 42.2367 |  | 0 | -6.1 | 40.4841
8618 | -6.1 | 16.0888 |  |  |  |  | 42.2367 |  | 0 | -6.1 | 40.4841
8619 | -6 | 15.9888 |  |  |  |  | 42.0614 |  | 0 | -6 | 40.3089
8620 | -5.6 | 15.5888 |  |  |  |  | 41.3604 |  | 0 | -5.6 | 39.6078
8621 | -5.2 | 15.1888 |  |  |  |  | 40.6594 |  | 0 | -5.2 | 38.9068
8622 | -4.8 | 14.7888 |  |  |  |  | 39.9583 |  | 0 | -4.8 | 38.2058
8623 | -4.4 | 14.3888 |  |  |  |  | 39.2573 |  | 0 | -4.4 | 37.5048
8624 | -4 | 13.9888 |  |  |  |  | 38.5563 |  | 0 | -4 | 36.8037
8625 | -3.6 | 13.5888 |  |  |  |  | 37.8553 |  | 0 | -3.6 | 36.1027
8626 | -3.3 | 13.2888 |  |  |  |  | 37.3295 |  | 0 | -3.3 | 35.577
8627 | -3.1 | 13.0888 |  |  |  |  | 36.979 |  | 0 | -3.1 | 35.2264
8628 | -2.8 | 12.7888 |  |  |  |  | 36.4532 |  | 0 | -2.8 | 34.7007
8629 | -2.6 | 12.5888 |  |  |  |  | 36.1027 |  | 0 | -2.6 | 34.3502
8630 | -2.3 | 12.2888 |  |  |  |  | 35.577 |  | 0 | -2.3 | 33.8244
8631 | -2.1 | 12.0888 |  |  |  |  | 35.2264 |  | 0 | -2.1 | 33.4739
8632 | -2 | 11.9888 |  |  |  |  | 35.0512 |  | 0 | -2 | 33.2986
8633 | -1.8 | 11.7888 |  |  |  |  | 34.7007 |  | 0 | -1.8 | 32.9481
8634 | -1.7 | 11.6888 |  |  |  |  | 34.5254 |  | 0 | -1.7 | 32.7729
8635 | -1.7 | 11.6888 |  |  |  |  | 34.5254 |  | 0 | -1.7 | 32.7729
8636 | -1.6 | 11.5888 |  |  |  |  | 34.3502 |  | 0 | -1.6 | 32.5976
8637 | -1.6 | 11.5888 |  |  |  |  | 34.3502 |  | 0 | -1.6 | 32.5976
8638 | -1 | 10.9888 |  |  |  |  | 33.2986 |  | 0 | -1 | 31.5461
8639 | -0.5 | 10.4888 |  |  |  |  | 32.4223 |  | 0 | -0.5 | 30.6698
8640 | 0.1 | 9.8888 |  |  |  |  | 31.3708 |  | 0 | 0.1 | 29.6183
8641 | 0.3 | 9.6888 |  |  |  |  | 31.0203 |  | 0 | 0.3 | 29.2677
8642 | 0.6 | 9.3888 |  |  |  |  | 30.4945 |  | 0 | 0.6 | 28.742
8643 | 0.8 | 9.1888 |  |  |  |  | 30.144 |  | 0 | 0.8 | 28.3915
8644 | 0.9 | 9.0888 |  |  |  |  | 29.9688 |  | 0 | 0.9 | 28.2162
8645 | 1.1 | 8.8888 |  |  |  |  | 29.6183 |  | 0 | 1.1 | 27.8657
8646 | 1.2 | 8.7888 |  |  |  |  | 29.443 |  | 0 | 1.2 | 27.6904
8647 | 1.2 | 8.7888 |  |  |  |  | 29.443 |  | 0 | 1.2 | 27.6904
8648 | 1.3 | 8.6888 |  |  |  |  | 29.2677 |  | 0 | 1.3 | 27.5152
8649 | 1.3 | 8.6888 |  |  |  |  | 29.2677 |  | 0 | 1.3 | 27.5152
8650 | 1.3 | 8.6888 |  |  |  |  | 29.2677 |  | 0 | 1.3 | 27.5152
8651 | 1.2 | 8.7888 |  |  |  |  | 29.443 |  | 0 | 1.2 | 27.6904
8652 | 1.2 | 8.7888 |  |  |  |  | 29.443 |  | 0 | 1.2 | 27.6904
8653 | 1.2 | 8.7888 |  |  |  |  | 29.443 |  | 0 | 1.2 | 27.6904
8654 | 1.2 | 8.7888 |  |  |  |  | 29.443 |  | 0 | 1.2 | 27.6904
8655 | 1.2 | 8.7888 |  |  |  |  | 29.443 |  | 0 | 1.2 | 27.6904
8656 | 1.2 | 8.7888 |  |  |  |  | 29.443 |  | 0 | 1.2 | 27.6904
8657 | 1.1 | 8.8888 |  |  |  |  | 29.6183 |  | 0 | 1.1 | 27.8657
8658 | 1.1 | 8.8888 |  |  |  |  | 29.6183 |  | 0 | 1.1 | 27.8657
8659 | 1.1 | 8.8888 |  |  |  |  | 29.6183 |  | 0 | 1.1 | 27.8657
8660 | 1.2 | 8.7888 |  |  |  |  | 29.443 |  | 0 | 1.2 | 27.6904
8661 | 1.2 | 8.7888 |  |  |  |  | 29.443 |  | 0 | 1.2 | 27.6904
8662 | 1 | 8.9888 |  |  |  |  | 29.7935 |  | 0 | 1 | 28.0409
8663 | 0.9 | 9.0888 |  |  |  |  | 29.9688 |  | 0 | 0.9 | 28.2162
8664 | 0.7 | 9.2888 |  |  |  |  | 30.3193 |  | 0 | 0.7 | 28.5667
8665 | 0.4 | 9.5888 |  |  |  |  | 30.845 |  | 0 | 0.4 | 29.0925
8666 | 0.2 | 9.7888 |  |  |  |  | 31.1956 |  | 0 | 0.2 | 29.443
8667 | -0.1 | 10.0888 |  |  |  |  | 31.7213 |  | 0 | -0.1 | 29.9688
8668 | -0.4 | 10.3888 |  |  |  |  | 32.2471 |  | 0 | -0.4 | 30.4945
8669 | -0.6 | 10.5888 |  |  |  |  | 32.5976 |  | 0 | -0.6 | 30.845
8670 | -0.9 | 10.8888 |  |  |  |  | 33.1234 |  | 0 | -0.9 | 31.3708
8671 | -1.4 | 11.3888 |  |  |  |  | 33.9996 |  | 0 | -1.4 | 32.2471
8672 | -1.8 | 11.7888 |  |  |  |  | 34.7007 |  | 0 | -1.8 | 32.9481
8673 | -2.3 | 12.2888 |  |  |  |  | 35.577 |  | 0 | -2.3 | 33.8244
8674 | -2.2 | 12.1888 |  |  |  |  | 35.4017 |  | 0 | -2.2 | 33.6491
8675 | -2.1 | 12.0888 |  |  |  |  | 35.2264 |  | 0 | -2.1 | 33.4739
8676 | -2 | 11.9888 |  |  |  |  | 35.0512 |  | 0 | -2 | 33.2986
8677 | -1.5 | 11.4888 |  |  |  |  | 34.1749 |  | 0 | -1.5 | 32.4223
8678 | -1 | 10.9888 |  |  |  |  | 33.2986 |  | 0 | -1 | 31.5461
8679 | -0.5 | 10.4888 |  |  |  |  | 32.4223 |  | 0 | -0.5 | 30.6698
8680 | -1 | 10.9888 |  |  |  |  | 33.2986 |  | 0 | -1 | 31.5461
8681 | -1.5 | 11.4888 |  |  |  |  | 34.1749 |  | 0 | -1.5 | 32.4223
8682 | -2 | 11.9888 |  |  |  |  | 35.0512 |  | 0 | -2 | 33.2986
8683 | -2.3 | 12.2888 |  |  |  |  | 35.577 |  | 0 | -2.3 | 33.8244
8684 | -2.7 | 12.6888 |  |  |  |  | 36.278 |  | 0 | -2.7 | 34.5254
8685 | -3 | 12.9888 |  |  |  |  | 36.8037 |  | 0 | -3 | 35.0512
8686 | -3.3 | 13.2888 |  |  |  |  | 37.3295 |  | 0 | -3.3 | 35.577
8687 | -3.5 | 13.4888 |  |  |  |  | 37.68 |  | 0 | -3.5 | 35.9275
8688 | -3.8 | 13.7888 |  |  |  |  | 38.2058 |  | 0 | -3.8 | 36.4532
8689 | -3.8 | 13.7888 |  |  |  |  | 38.2058 |  | 0 | -3.8 | 36.4532
8690 | -3.8 | 13.7888 |  |  |  |  | 38.2058 |  | 0 | -3.8 | 36.4532
8691 | -3.8 | 13.7888 |  |  |  |  | 38.2058 |  | 0 | -3.8 | 36.4532
8692 | -4.1 | 14.0888 |  |  |  |  | 38.7316 |  | 0 | -4.1 | 36.979
8693 | -4.5 | 14.4888 |  |  |  |  | 39.4326 |  | 0 | -4.5 | 37.68
8694 | -4.8 | 14.7888 |  |  |  |  | 39.9583 |  | 0 | -4.8 | 38.2058
8695 | -5.1 | 15.0888 |  |  |  |  | 40.4841 |  | 0 | -5.1 | 38.7316
8696 | -5.5 | 15.4888 |  |  |  |  | 41.1851 |  | 0 | -5.5 | 39.4326
8697 | -5.8 | 15.7888 |  |  |  |  | 41.7109 |  | 0 | -5.8 | 39.9583
8698 | -5.7 | 15.6888 |  |  |  |  | 41.5357 |  | 0 | -5.7 | 39.7831
8699 | -5.7 | 15.6888 |  |  |  |  | 41.5357 |  | 0 | -5.7 | 39.7831
8700 | -5.6 | 15.5888 |  |  |  |  | 41.3604 |  | 0 | -5.6 | 39.6078
8701 | -5.3 | 15.2888 |  |  |  |  | 40.8346 |  | 0 | -5.3 | 39.0821
8702 | -4.9 | 14.8888 |  |  |  |  | 40.1336 |  | 0 | -4.9 | 38.381
8703 | -4.6 | 14.5888 |  |  |  |  | 39.6078 |  | 0 | -4.6 | 37.8553
8704 | -4.5 | 14.4888 |  |  |  |  | 39.4326 |  | 0 | -4.5 | 37.68
8705 | -4.3 | 14.2888 |  |  |  |  | 39.0821 |  | 0 | -4.3 | 37.3295
8706 | -4.2 | 14.1888 |  |  |  |  | 38.9068 |  | 0 | -4.2 | 37.1543
8707 | -4.2 | 14.1888 |  |  |  |  | 38.9068 |  | 0 | -4.2 | 37.1543
8708 | -4.2 | 14.1888 |  |  |  |  | 38.9068 |  | 0 | -4.2 | 37.1543
8709 | -4.2 | 14.1888 |  |  |  |  | 38.9068 |  | 0 | -4.2 | 37.1543
8710 | -4.4 | 14.3888 |  |  |  |  | 39.2573 |  | 0 | -4.4 | 37.5048
8711 | -4.5 | 14.4888 |  |  |  |  | 39.4326 |  | 0 | -4.5 | 37.68
8712 | -4.7 | 14.6888 |  |  |  |  | 39.7831 |  | 0 | -4.7 | 38.0305
8713 | -4.4 | 14.3888 |  |  |  |  | 39.2573 |  | 0 | -4.4 | 37.5048
8714 | -4.2 | 14.1888 |  |  |  |  | 38.9068 |  | 0 | -4.2 | 37.1543
8715 | -3.9 | 13.8888 |  |  |  |  | 38.381 |  | 0 | -3.9 | 36.6285
8716 | -3.9 | 13.8888 |  |  |  |  | 38.381 |  | 0 | -3.9 | 36.6285
8717 | -3.9 | 13.8888 |  |  |  |  | 38.381 |  | 0 | -3.9 | 36.6285
8718 | -3.9 | 13.8888 |  |  |  |  | 38.381 |  | 0 | -3.9 | 36.6285
8719 | -4.1 | 14.0888 |  |  |  |  | 38.7316 |  | 0 | -4.1 | 36.979
8720 | -4.2 | 14.1888 |  |  |  |  | 38.9068 |  | 0 | -4.2 | 37.1543
8721 | -4.4 | 14.3888 |  |  |  |  | 39.2573 |  | 0 | -4.4 | 37.5048
8722 | -5.1 | 15.0888 |  |  |  |  | 40.4841 |  | 0 | -5.1 | 38.7316
8723 | -5.7 | 15.6888 |  |  |  |  | 41.5357 |  | 0 | -5.7 | 39.7831
8724 | -6.4 | 16.3888 |  |  |  |  | 42.7624 |  | 0 | -6.4 | 41.0099
8725 | -6.6 | 16.5888 |  |  |  |  | 43.113 |  | 0 | -6.6 | 41.3604
8726 | -6.8 | 16.7888 |  |  |  |  | 43.4635 |  | 0 | -6.8 | 41.7109
8727 | -7 | 16.9888 |  |  |  |  | 43.814 |  | 0 | -7 | 42.0614
8728 | -6.3 | 16.2888 |  |  |  |  | 42.5872 |  | 0 | -6.3 | 40.8346
8729 | -5.5 | 15.4888 |  |  |  |  | 41.1851 |  | 0 | -5.5 | 39.4326
8730 | -4.8 | 14.7888 |  |  |  |  | 39.9583 |  | 0 | -4.8 | 38.2058
8731 | -4.3 | 14.2888 |  |  |  |  | 39.0821 |  | 0 | -4.3 | 37.3295
8732 | -3.7 | 13.6888 |  |  |  |  | 38.0305 |  | 0 | -3.7 | 36.278
8733 | -3.2 | 13.1888 |  |  |  |  | 37.1543 |  | 0 | -3.2 | 35.4017
8734 | -2.9 | 12.8888 |  |  |  |  | 36.6285 |  | 0 | -2.9 | 34.8759
8735 | -2.6 | 12.5888 |  |  |  |  | 36.1027 |  | 0 | -2.6 | 34.3502
8736 | -2.3 | 12.2888 |  |  |  |  | 35.577 |  | 0 | -2.3 | 33.8244
8737 | -2.4 | 12.3888 |  |  |  |  | 35.7522 |  | 0 | -2.4 | 33.9996
8738 | -2.4 | 12.3888 |  |  |  |  | 35.7522 |  | 0 | -2.4 | 33.9996
8739 | -2.5 | 12.4888 |  |  |  |  | 35.9275 |  | 0 | -2.5 | 34.1749
8740 | -2.5 | 12.4888 |  |  |  |  | 35.9275 |  | 0 | -2.5 | 34.1749
8741 | -2.4 | 12.3888 |  |  |  |  | 35.7522 |  | 0 | -2.4 | 33.9996
8742 | -2.4 | 12.3888 |  |  |  |  | 35.7522 |  | 0 | -2.4 | 33.9996
8743 | -2.3 | 12.2888 |  |  |  |  | 35.577 |  | 0 | -2.3 | 33.8244
8744 | -2.2 | 12.1888 |  |  |  |  | 35.4017 |  | 0 | -2.2 | 33.6491
8745 | -2.1 | 12.0888 |  |  |  |  | 35.2264 |  | 0 | -2.1 | 33.4739
8746 | -2.3 | 12.2888 |  |  |  |  | 35.577 |  | 0 | -2.3 | 33.8244
8747 | -2.4 | 12.3888 |  |  |  |  | 35.7522 |  | 0 | -2.4 | 33.9996
8748 | -2.6 | 12.5888 |  |  |  |  | 36.1027 |  | 0 | -2.6 | 34.3502
8749 | -2.7 | 12.6888 |  |  |  |  | 36.278 |  | 0 | -2.7 | 34.5254
8750 | -2.7 | 12.6888 |  |  |  |  | 36.278 |  | 0 | -2.7 | 34.5254
8751 | -2.8 | 12.7888 |  |  |  |  | 36.4532 |  | 0 | -2.8 | 34.7007
8752 | -3.4 | 13.3888 |  |  |  |  | 37.5048 |  | 0 | -3.4 | 35.7522
8753 | -4.1 | 14.0888 |  |  |  |  | 38.7316 |  | 0 | -4.1 | 36.979
8754 | -3.9 | 13.8888 |  |  |  |  | 38.381 |  | 0 | -3.9 | 36.6285
8755 | -3.7 | 13.6888 |  |  |  |  | 38.0305 |  | 0 | -3.7 | 36.278
8756 | -3.5 | 13.4888 |  |  |  |  | 37.68 |  | 0 | -3.5 | 35.9275
8757 | -3.1 | 13.0888 |  |  |  |  | 36.979 |  | 0 | -3.1 | 35.2264
8758 | -2.8 | 12.7888 |  |  |  |  | 36.4532 |  | 0 | -2.8 | 34.7007
8759 | -2.4 | 12.3888 |  |  |  |  | 35.7522 |  | 0 | -2.4 | 33.9996
8760 | -1.9 | 11.8888 |  |  |  |  | 34.8759 |  | 0 | -1.9 | 33.1234

## Rippmenüüd
Küttesüsteemi tüüp | Soojuse jaotamine | Ventilatsioonisüsteemi tüüp | Soojustagasti tüüp
vali rippmenüüst | vali rippmenüüst | vali rippmenüüst | vali rippmenüüst
kaugküte | radiaatorid | väljatõmme soojustagastuseta (korteripõhised ventilaatorid) | plaat
tõhus kaugküte | põrandküte | väljatõmme soojustagastuseta (tsentraalsed ventilaatorid) | rootor
gaasikatel | jaotussüsteem puudub | väljatõmme soojustagastusega (väljatõmbeõhu soojuspump) | soojuspump
gaas kondensatsioonikatel |  | sissepuhe-väljatõmme soojustagastusega (korteripõhine agregaat) | puudub
õlikatel |  | sissepuhe-väljatõmme soojustagastusega (tsentraalne agregaat)
pelletikatel
halupuidu katel | VT soojuspumba andmed
õhk-vesi soojuspump | vali rippmenüüst
maasoojuspump | metoodika tabeliväärtused
ahiküte | eelnevate projektide mõõteandmed
Sooja tarbevee süsteem | Soojuspumpade andmed | Ventilatsiooniseadme kalorifeer | Päikesekollektor
vali rippmenüüst | vali rippmenüüst | vali rippmenüüst | vali rippmenüüst
Soe vesi (hoone kütteallikas) | metoodika tabeliväärtused | Ventilatsiooni elektrikalorifeer | lamekollektor
Soe vesi (elektriboiler) | soojuspumba energiamärgis | Ventilatsiooni vesikalorifeer | vaakumtorukollektor
Soe vesi (gaasiboiler) |  | Ventilatsiooni küttekalorifeer puudub
Aknad | Soojuspumba tüüp | Kaldenurk horisondi suhtes, o | Ilmakaar
vali rippmenüüst | vali rippmenüüst | vali rippmenüüst | vali rippmenüüst
Aken (põhi) - uued | maasoojuspump, on/off | 0 | põhi
Aken (põhi) - ol.olevad | maasoojuspump, inventer | 5 | kirre
Aken (kirre) - uued | õhk-vesi soojuspump | 10 | ida
Aken (kirre) - ol.olevad |  | 15 | kagu
Aken (ida) - uued |  | 20 | lõuna
Aken (ida) - ol.olevad |  | 25 | edel
Aken (kagu) - uued | Küttegraafik | 30 | lääs
Aken (kagu) - ol.olevad | vali rippmenüüst | 35 | loe
Aken (lõuna) - uued | 30/25 | 40
Aken (lõuna) - ol.olevad | 35/28 | 45
Aken (edel) - uued | 40/33 | 50 | Paneeli paigaldusviis
Aken (edel) - ol.olevad | 45/35 | 60 | vali rippmenüüst
Aken (lääs) - uued | 50/35 | 70 | tuulutuseta
Aken (lääs) - ol.olevad | 55/40 | 80 | mõõduka tuulutusega
Aken (loe) - uued | 60/40 | 90 | intensiivse tuulutusega
Aken (loe) - ol.olevad
| Ventilatsiooni küttegraafik | Soojuspumba pealevoolu maksimaalne temperatuur
| vali rippmenüüst | vali rippmenüüst
| puudub | 30
| 30/25 | 40
| 35/28 | 50
| 40/33 | 60
45/35
50/35
55/40
60/40